## 表紙
平成３０年度（ ）
第 号
やひこの里内部改修工事 |  |  |  | 内 訳 書
（第 回）
| 施 工 地 名 | 西蒲原郡弥彦村 地内
自 平成 年 月 日
| 工 期 | （ 日間） | 至 平成 年 月 日
株式会社 堤 建築設計事務所

## P1-3工費内訳 （全体）
内 訳 書
（注）減額の場合は、金額に△印をつけること。
| 名 称 |  | 摘 要 | 実 施 ・ 元 設 計 |  |  | 変 更 設 計 |  |  | 差し引き増減 | 備考
|  |  |  | 員 数 | 単位 | 金 額 円 | 員 数 | 単位 | 金 額 円
1 | Ⅰ | 工事費内訳書
2 | Ⅰ | 直接工事費
3 |  | 建築工事 |  | 1 | 式
4 |  | 電気設備工事 |  | 1 | 式
5 |  | 機械設備工事 |  | 1 | 式
6 |  | 直接工事費計 | [9 empty] | 0 |  |  | 0 | 0
7
8 | Ⅱ | 共通費
9 |  | 共通仮設 |  | 1 | 式 | [6 empty] | 0 | 4.15% |  | 0 | 0
10 |  | 現場管理費 |  | 1 | 式 | [6 empty] | 0 | 14.81% | 0 | 0 | 0
11 |  | 一般管理費 |  | 1 | 式 | [6 empty] | 0 | 14.92% | 0 | 0 | 0
12 |  | 共通費計 | [9 empty] | 0 |  |  | 0 | 0
13 |  | Ⅰ+Ⅱ工事費計 | [12 empty] | 0 | 0
15 |  | 消費税相当額 |  | 1 | 式
16
合計
1 |  | 直接工事費
2 | 1 | （1寮）改修工事
3 | Ａ1 | 建築工事(1寮） |  | 1 | 式
4 | Ｅ1 | 電気設備工事事(1寮） |  | 1 | 式
5 | Ｍ1 | 機械設備工事(1寮） |  | 1 | 式
6 |  | 直接工事費計
7
8
9 | 2 | （2寮）改修工事
10 | Ａ2 | 建築工事(2寮） |  | 1 | 式
11 | Ｅ2 | 電気設備工事事(2寮） |  | 1 | 式
12 | Ｍ2 | 機械設備工事(2寮） |  | 1 | 式
13 |  | 直接工事費計
14
15
16
1 | 3 | （3寮）改修工事
2 | Ａ3 | 建築工事(3寮） |  | 1 | 式
3 | Ｅ3 | 電気設備工事事(3寮） |  | 1 | 式
4 | Ｍ3 | 機械設備工事(3寮） |  | 1 | 式
5 |  | 直接工事費計
6
7
8 | 4 | （4寮）改修工事
9 | Ａ4 | 建築工事(4寮） |  | 1 | 式
10 | Ｅ4 | 電気設備工事事(4寮） |  | 1 | 式
11 | Ｍ4 | 機械設備工事(4寮） |  | 1 | 式
12 |  | 直接工事費計
13
14
15
16

## 4-6A工費内訳
内 訳 書
（注）減額の場合は、金額に△印をつけること。
| 名 称 |  | 摘 要 | 実 施 ・ 元 設 計 |  |  | 変 更 設 計 |  |  | 差し引き増減 | 備考
|  |  |  | 員 数 | 単位 | 金 額 円 | 員 数 | 単位 | 金 額 円
1 | Ａ | 直接工事費
2 | Ａ1 | 建築工事(1寮）
3 | A1 | 直接仮設工事 |  | 1 | 式
4 | A2 | 撤去工事 |  | 1 | 式
5 | A3 | 躯体工事 |  | 1 | 式
6 | A4 | 内外装工事 |  | 1 | 式
7 | A5 | 建具工事 |  | 1 | 式
8 | A6 | 塗装工事 |  | 1 | 式
9 |  | Ａ1 計
10
11 | Ａ2 | 建築工事(2寮）
12 | A1 | 直接仮設工事 |  | 1 | 式
13 | A2 | 撤去工事 |  | 1 | 式
14 | A3 | 躯体工事 |  | 1 | 式
15 | A4 | 内外装工事 |  | 1 | 式
16 | A5 | 建具工事 |  | 1 | 式
1 | A6 | 塗装工事 |  | 1 | 式
2 |  | Ａ2 計
3
4 | Ａ3 | 建築工事(3寮）
5 | A1 | 直接仮設工事 |  | 1 | 式
6 | A2 | 撤去工事 |  | 1 | 式
7 | A3 | 躯体工事 |  | 1 | 式
8 | A4 | 内外装工事 |  | 1 | 式
9 | A5 | 建具工事 |  | 1 | 式
10 | A6 | 塗装工事 |  | 1 | 式
11 |  | Ａ3 計
12
13 | Ａ4 | 建築工事(4寮）
14 | A1 | 直接仮設工事 |  | 1 | 式
15 | A2 | 撤去工事 |  | 1 | 式
16 | A3 | 躯体工事 |  | 1 | 式
1 | A4 | 内外装工事 |  | 1 | 式
2 | A5 | 建具工事 |  | 1 | 式
3 | A6 | 塗装工事 |  | 1 | 式
4 |  | Ａ4 計
5
6
7
8
9
10
11
12
13
14
15 |  | Ａ直接工事費計
16

## 7-8E工費内訳
内 訳 書
（注）減額の場合は、金額に△印をつけること。
| 名 称 |  | 摘 要 | 実 施 ・ 元 設 計 |  |  | 変 更 設 計 |  |  | 差し引き増減 | 備考
|  |  |  | 員 数 | 単位 | 金 額 円 | 員 数 | 単位 | 金 額 円
1 | Ｅ | 直接工事費
2 |  | 電気設備工事(1寮）
3 | E1 | 電灯設備 |  | 1 | 式
4 | E2 | テレビ共同受信設備 |  | 1 | 式
5 | E3 | 火災報知設備
6 |  | E1 計
7 |  | 電気設備工事(2寮）
8 | E1 | 電灯設備 |  | 1 | 式
9 | E2 | 火災報知設備 |  | 1 | 式
10 |  | E2 計
11
12 |  | 電気設備工事（3寮）
13 | E1 | 電灯設備 |  | 1 | 式
14 | E2 | 火災報知設備 |  | 1 | 式
15 |  | E3 計
16
1
2 |  | 電気設備工事(4寮）
3 | E1 | 電灯設備 |  | 1 | 式
4 | E2 | 火災報知設備 |  | 1 | 式
5 |  | E4 計
6
7
8
9
10
11
12
13
15
16 |  | Ｅ直接工事費計

## 9-11M工費内訳
内 訳 書
（注）減額の場合は、金額に△印をつけること。
| 名 称 |  | 摘 要 | 実 施 ・ 元 設 計 |  |  | 変 更 設 計 |  |  | 差し引き増減 | 備考
|  |  |  | 員 数 | 単位 | 金 額 円 | 員 数 | 単位 | 金 額 円
1 | Ｍ | 直接工事費
2 | Ｍ1 | 機械設備(1寮）
3 | M1 | 衛生器具設備 |  | 1 | 式
4 | M2 | 給水設備 |  | 1 | 式
5 | M3 | 排水設備 |  | 1 | 式
6 | M4 | 給湯設備 |  | 1 | 式
7 | M5 | 消火設備 |  | 1 | 式
8 | M6 | 冷暖房設備 |  | 1 | 式
9 | M7 | 換気設備 |  | 1 | 式
10 | M8 | 撤去工事 |  | 1 | 式
11 |  | Ｍ1 計
12 | Ｍ2 | 機械設備(2寮）
13 | M1 | 衛生器具設備 |  | 1 | 式
14 | M2 | 給水設備 |  | 1 | 式
15 | M3 | 排水設備 |  | 1 | 式
16 | M4 | 給湯設備 |  | 1 | 式
1 | M5 | 消火設備 |  | 1 | 式
2 | M6 | 換気設備 |  | 1 | 式
3 | M7 | 撤去工事 |  | 1 | 式
4 |  | Ｍ2 計
5
6 | Ｍ3 | 機械設備(3寮）
7 | M1 | 衛生器具設備 |  | 1 | 式
8 | M2 | 給水設備 |  | 1 | 式
9 | M3 | 排水設備 |  | 1 | 式
10 | M4 | 給湯設備 |  | 1 | 式
11 | M5 | 消火設備 |  | 1 | 式
12 | M6 | 換気設備 |  | 1 | 式
13 | M7 | 撤去工事 |  | 1 | 式
14 |  | Ｍ3 計
15
16
1 | Ｍ4 | 機械設備(4寮）
2 | M1 | 衛生器具設備 |  | 1 | 式
3 | M2 | 給水設備 |  | 1 | 式
4 | M3 | 排水設備 |  | 1 | 式
5 | M4 | 給湯設備 |  | 1 | 式
6 | M5 | 消火設備 |  | 1 | 式
7 | M6 | 換気設備 |  | 1 | 式
8 | M7 | 撤去工事 |  | 1 | 式
9 |  | Ｍ4 計
10
11
12
13
14
15 |  | Ｍ直接工事費計
16

## 12-23Ａ建築明細（1寮）
直接工事費 内訳明細書
| 名 称 |  | 摘 要 | 実 施 ・ 元 設 計 |  |  |  | 変 更 設 計 |  |  |  | 備考
|  |  |  | 員 数 | 単位 | 単 価 円 | 金 額 円 | 員 数 | 単位 | 単 価 円 | 金 額 円
1 | Ａ | 建築工事（1寮）
2 | A1 | 直接仮設工事
3 |  | 墨出し |  | 実 施 ・ 元 設 計 員 数: 30; 実 施 ・ 元 設 計 単位: ㎡
4 |  | 内部足場 | 脚立足場 | 実 施 ・ 元 設 計 員 数: 30; 実 施 ・ 元 設 計 単位: ㎡
5 |  | 内部養生 | 仕上 | 実 施 ・ 元 設 計 員 数: 86; 実 施 ・ 元 設 計 単位: ㎡
6 |  | 躯体養生 | 躯体 | 実 施 ・ 元 設 計 員 数: 30; 実 施 ・ 元 設 計 単位: ㎡
7 |  | 内部清掃・片付 |  | 実 施 ・ 元 設 計 員 数: 86; 実 施 ・ 元 設 計 単位: ㎡
8
LGS+片面PBｔ9.5+ﾋﾞﾆﾙｼｰﾄ
9 |  | 内部仮囲い費 | H2400～2700 撤去共 | 実 施 ・ 元 設 計 員 数: 27.6; 実 施 ・ 元 設 計 単位: ㎡
10
11
12
13
14
15
16 |  | A1 計
1 | A2 | 撤去工事
2 | 1） | 改修に伴う撤去
床
3 |  | カッター入れ | モルタル、コンクリート | 実 施 ・ 元 設 計 員 数: 40.8; 実 施 ・ 元 設 計 単位: ｍ
4 |  | コンクリートスラブ | タイル、モルタル共 | 実 施 ・ 元 設 計 員 数: 5.8; 実 施 ・ 元 設 計 単位: ㎥
5 |  | タイル仕上げ撤去 | 磁器質タイル50角ﾓｻﾞｲｸ | 実 施 ・ 元 設 計 員 数: 19.6; 実 施 ・ 元 設 計 単位: ㎡
6 |  | 人研ぎ框撤去 | W215ｘH50 | 実 施 ・ 元 設 計 員 数: 1.6; 実 施 ・ 元 設 計 単位: ｍ
7 |  | ビニル床シ－ト | ｔ2.0 | 実 施 ・ 元 設 計 員 数: 4.8; 実 施 ・ 元 設 計 単位: ｍ
雑
8 |  | カッター入れ | モルタル、コンクリート | 実 施 ・ 元 設 計 員 数: 3.9; 実 施 ・ 元 設 計 単位: ｍ
9 |  | カッター入れ | ボード | 実 施 ・ 元 設 計 員 数: 4.8; 実 施 ・ 元 設 計 単位: ｍ
コンクリートブロック+モルタル
10 |  | 人研ぎ流し撤去 | W3445ｘD720ｘH800 | 実 施 ・ 元 設 計 員 数: 0.6; 実 施 ・ 元 設 計 単位: ㎥
壁
11 |  | タイル仕上げ撤去 | 陶器質タイル100角 | 実 施 ・ 元 設 計 員 数: 60.7; 実 施 ・ 元 設 計 単位: ㎡
12 |  | ボード撤去 | 石膏ボードｔ12 | 実 施 ・ 元 設 計 員 数: 15.4; 実 施 ・ 元 設 計 単位: ㎡
13 |  | ボード撤去 | 合板ｔ5.5 | 実 施 ・ 元 設 計 員 数: 5.4; 実 施 ・ 元 設 計 単位: ㎡
14 |  | ステンレス板撤去 | ｔ0.6 | 実 施 ・ 元 設 計 員 数: 1.2; 実 施 ・ 元 設 計 単位: ㎡
15 |  | 軽量鉄骨壁下地撤去 | LGS50型 | 実 施 ・ 元 設 計 員 数: 3.3; 実 施 ・ 元 設 計 単位: ㎡
16 |  | ｺﾝｸﾘｰﾄﾌﾞﾛｯｸ積撤去 | t100 | 実 施 ・ 元 設 計 員 数: 3.0; 実 施 ・ 元 設 計 単位: ㎡
天井
|  | ボード撤去 | 化粧石膏ボード9ｔ | 実 施 ・ 元 設 計 員 数: 21.8; 実 施 ・ 元 設 計 単位: ㎡
|  | ボード撤去 | バスリブ | 実 施 ・ 元 設 計 員 数: 4.2; 実 施 ・ 元 設 計 単位: ㎡
|  | 軽量鉄骨天井下地撤去 | LGS19型 | 実 施 ・ 元 設 計 員 数: 26; 実 施 ・ 元 設 計 単位: ㎡
|  | 建具 | ｱﾙﾐ製片引き戸
|  | Ａｆ１撤去 | W1515ｘＨ1785（扉W780） | 実 施 ・ 元 設 計 員 数: 2; 実 施 ・ 元 設 計 単位: 箇所
木製合板フラッシュ引き戸
|  | Wｆ１撤去 | W1600ｘＨ2000（扉W800） | 実 施 ・ 元 設 計 員 数: 2; 実 施 ・ 元 設 計 単位: 箇所
ﾄｲﾚﾌﾞｰｽﾊﾟﾈﾙ
|  | Ｔｆ1撤去 | W1820ｘH1800ｘｔ40、隔てW1340（2枚） | bar: 実 施 ・ 元 設 計 員 数 to 実 施 ・ 元 設 計 単位
ﾄｲﾚﾌﾞｰｽﾊﾟﾈﾙ
|  | Ｔｆ2撤去 | W2490ｘH1800ｘｔ40、隔てW1340（1枚） | bar: 実 施 ・ 元 設 計 員 数 to 実 施 ・ 元 設 計 単位
手摺：集成材φ35
|  | 壁付手摺撤去 | 手摺受け材：集成材100ｘ30 | 実 施 ・ 元 設 計 員 数: 1.5; 実 施 ・ 元 設 計 単位: ｍ
|  | 壁見切り縁撤去 | 木製25ｘ25 | 実 施 ・ 元 設 計 員 数: 2.9; 実 施 ・ 元 設 計 単位: ｍ
1） 小計
1 | 2） | 再生材処理費
2 |  | 再生材積込・運搬 | コンクリートくず | 実 施 ・ 元 設 計 員 数: 14.11; 実 施 ・ 元 設 計 単位: t
3 |  | 再生材積込・運搬 | 木くず | 実 施 ・ 元 設 計 員 数: 0.22; 実 施 ・ 元 設 計 単位: t
4 |  | 再生材積込・運搬 | 金属くず | 実 施 ・ 元 設 計 員 数: 0.34; 実 施 ・ 元 設 計 単位: t
5 |  | 再生材積込・運搬 | ｱﾙﾐくず | 実 施 ・ 元 設 計 員 数: 0.03; 実 施 ・ 元 設 計 単位: t
6 |  | 再生材処分 | コンクリートくず | 実 施 ・ 元 設 計 員 数: 14.11; 実 施 ・ 元 設 計 単位: t
7 |  | 再生材処分 | 木くず | 実 施 ・ 元 設 計 員 数: 0.22; 実 施 ・ 元 設 計 単位: t
8 |  | 再生材処分 | 金属くず | 実 施 ・ 元 設 計 員 数: 0.34; 実 施 ・ 元 設 計 単位: t
9 |  | 再生材処分 | ｱﾙﾐくず | 実 施 ・ 元 設 計 員 数: 0.03; 実 施 ・ 元 設 計 単位: t
10
11
12
13
14
15 |  | 2） 小計
16
1 | 3） | 廃棄物処理費
2 |  | 廃棄物積込・運搬 | がれきくず | 実 施 ・ 元 設 計 員 数: 0.33; 実 施 ・ 元 設 計 単位: t
3 |  | 廃棄物積込・運搬 | 廃ﾌﾟﾗ | 実 施 ・ 元 設 計 員 数: 0.04; 実 施 ・ 元 設 計 単位: t
4 |  | 廃棄物積込・運搬 | 陶器くず | 実 施 ・ 元 設 計 員 数: 0.93; 実 施 ・ 元 設 計 単位: t
5 |  | 廃棄物積込・運搬 | ボード | 実 施 ・ 元 設 計 員 数: 0.85; 実 施 ・ 元 設 計 単位: t
6
7 |  | 廃棄物処分 | がれきくず | 実 施 ・ 元 設 計 員 数: 0.33; 実 施 ・ 元 設 計 単位: t
8 |  | 廃棄物処分 | 廃ﾌﾟﾗ | 実 施 ・ 元 設 計 員 数: 0.04; 実 施 ・ 元 設 計 単位: t
9 |  | 廃棄物処分 | 陶器くず | 実 施 ・ 元 設 計 員 数: 0.93; 実 施 ・ 元 設 計 単位: t
10 |  | 廃棄物処分 | ボード | 実 施 ・ 元 設 計 員 数: 0.37; 実 施 ・ 元 設 計 単位: t
11
12
13
14 |  | 3） 小計
15
16 |  | A2 計
1 | A3 | 躯体工事
2 |  | 砕石地業 | 土間下ｔ50～100 | 実 施 ・ 元 設 計 員 数: 2.0; 実 施 ・ 元 設 計 単位: ㎥
3 |  | ﾋﾞﾆﾙｼｰﾄ敷 | ポリエチレンフィルムｔ0.15 | 実 施 ・ 元 設 計 員 数: 22.1; 実 施 ・ 元 設 計 単位: ㎡
4 |  | 異型鉄筋 | SD295A D10 | 実 施 ・ 元 設 計 員 数: 76; 実 施 ・ 元 設 計 単位: kg
5 |  | 異型鉄筋 | SD295A D13 | 実 施 ・ 元 設 計 員 数: 456; 実 施 ・ 元 設 計 単位: kg
6 |  | 鉄筋加工組立 | スラブ配筋D10,13 | 実 施 ・ 元 設 計 員 数: 511; 実 施 ・ 元 設 計 単位: kg
7 |  | 鉄筋運搬 |  | 実 施 ・ 元 設 計 員 数: 511; 実 施 ・ 元 設 計 単位: kg
8 |  | 普通コンクリート | FC＝21N/ｍ㎡、SL-15 | 実 施 ・ 元 設 計 員 数: 2.9; 実 施 ・ 元 設 計 単位: ㎥
9 |  | コンクリート打ち手間 | bar: 実 施 ・ 元 設 計 員 数 to 実 施 ・ 元 設 計 単位
10 |  | ＦＰ板敷 | ポリスチレンフォーム保温板ｔ30 | 実 施 ・ 元 設 計 員 数: 22.1; 実 施 ・ 元 設 計 単位: ㎡
11
12
13
14
15
16 |  | A3 計
1 | A4 | 内外装工事
床
2 |  | モルタル金コテ | 既存補修面 | bar: 実 施 ・ 元 設 計 員 数 to 実 施 ・ 元 設 計 単位
3 |  | モルタル金コテ | 新設ｺﾝｸﾘｰﾄ面 | 実 施 ・ 元 設 計 員 数: 24.1; 実 施 ・ 元 設 計 単位: ㎡
マーブル 熱溶接工法
4 |  | ビニル床シート | ｔ2.0 | 実 施 ・ 元 設 計 員 数: 24.3; 実 施 ・ 元 設 計 単位: ㎡
巾木
5 |  | ビニル巾木 | H60 | 実 施 ・ 元 設 計 員 数: 8.9; 実 施 ・ 元 設 計 単位: ｍ
6 |  | 床材巻き上げ | H60 | 実 施 ・ 元 設 計 員 数: 26.2; 実 施 ・ 元 設 計 単位: ｍ
壁
7 |  | ビニルクロス張り | 新設 | 実 施 ・ 元 設 計 員 数: 30.3; 実 施 ・ 元 設 計 単位: ㎡
8 |  | 石膏ボード張り（GB-R） | ｔ12.5 不燃 GL | 実 施 ・ 元 設 計 員 数: 43.6; 実 施 ・ 元 設 計 単位: ㎡
鋼製、木、ﾎﾞｰﾄﾞ下地
9 |  | 石膏ボード張り（GB-R） | ｔ12.5 不燃 | 実 施 ・ 元 設 計 員 数: 10; 実 施 ・ 元 設 計 単位: ㎡
|  | 2重張り | 鋼製下地
10 |  | 石膏ボード張り（GB-R） | ｔ12.5ｘ2 不燃 | 実 施 ・ 元 設 計 員 数: 3.1; 実 施 ・ 元 設 計 単位: ㎡
11 |  | 下地合板 | ｔ12耐水ﾗﾜﾝ合板 | 実 施 ・ 元 設 計 員 数: 11.1; 実 施 ・ 元 設 計 単位: ㎡
12 |  | しな合板張り | ｔ5.5目透かし張り | 実 施 ・ 元 設 計 員 数: 1.6; 実 施 ・ 元 設 計 単位: ㎡
化粧ｹｲ酸カルシウム板（ｱｲｶｾﾗｰﾙ燃）
13 |  | 不燃化粧板張り | ｔ3ｘ910ｘ1820 専用アルミ見切り | 実 施 ・ 元 設 計 員 数: 40.5; 実 施 ・ 元 設 計 単位: ㎡
14 |  | 断熱材吹き付け | 難燃ｳﾚﾀﾝﾌｫｰﾑ ｔ25 | 実 施 ・ 元 設 計 員 数: 13.6; 実 施 ・ 元 設 計 単位: ㎡
15 |  | 軽量鉄骨壁下地 | 50型 下地張りなし＠300 | 実 施 ・ 元 設 計 員 数: 10.2; 実 施 ・ 元 設 計 単位: ㎡
16 |  | 軽量鉄骨壁下地 | 65型 下地張りなし＠300 | 実 施 ・ 元 設 計 員 数: 14.5; 実 施 ・ 元 設 計 単位: ㎡
1 |  | 軽量鉄骨壁下地 | 65型 下地張りあり＠450 | 実 施 ・ 元 設 計 員 数: 1.6; 実 施 ・ 元 設 計 単位: ㎡
2 |  | 腰、壁 横見切り縁 | 25ｘ25程度 | 実 施 ・ 元 設 計 員 数: 1.9; 実 施 ・ 元 設 計 単位: ｍ
手摺：集成材φ35
3 |  | 廊下壁付手摺 | 手摺受け材：集成材100ｘ30 | 実 施 ・ 元 設 計 員 数: 3.5; 実 施 ・ 元 設 計 単位: ｍ
4 |  | コーナー保護枠 | ｶｲﾀﾞｰｺｰﾅｰｶﾞｰﾄﾞ30 | 実 施 ・ 元 設 計 員 数: 5.4; 実 施 ・ 元 設 計 単位: ｍ
5 |  | 幕板 | 25ｘ100程度 | 実 施 ・ 元 設 計 員 数: 4.8; 実 施 ・ 元 設 計 単位: ｍ
ｔ19ｘ120
6 |  | 面台 | メラミンポストフォーム | 実 施 ・ 元 設 計 員 数: 5.0; 実 施 ・ 元 設 計 単位: ｍ
天井
7 |  | 化粧石膏ﾎﾞｰﾄﾞ(GB-D） | ｔ9.5 不燃ﾄﾗﾊﾞｰﾁﾝ | 実 施 ・ 元 設 計 員 数: 24.3; 実 施 ・ 元 設 計 単位: ㎡
天井 ふところH1.5ｍ以下
8 |  | 軽量鉄骨天井下地 | 19型 下地張りなし＠225 | 実 施 ・ 元 設 計 員 数: 24.3; 実 施 ・ 元 設 計 単位: ㎡
9 |  | 廻縁 | 塩ビ製 | 実 施 ・ 元 設 計 員 数: 38.3; 実 施 ・ 元 設 計 単位: ｍ
10 |  | 天井点検口 | 600角 一般タイプ 開口補強共 | bar: 実 施 ・ 元 設 計 員 数 to 実 施 ・ 元 設 計 単位
11 |  | カーテンボックス | 硬質合成樹脂製KAIDER木目W131xH70 | 実 施 ・ 元 設 計 員 数: 2.5; 実 施 ・ 元 設 計 単位: ｍ
12 |  | W2440×H1400 | ﾄﾞﾚｰﾌﾟ+ﾚｰｽ 2倍ﾋﾀﾞ 引き分け | bar: 実 施 ・ 元 設 計 員 数 to 実 施 ・ 元 設 計 単位
13 |  | カウンター支持補強 | ステンレスパイプφ38 | 実 施 ・ 元 設 計 員 数: 2; 実 施 ・ 元 設 計 単位: 本
ポリ化粧合板ﾌﾗｯｼｭ
14 |  | 収納棚1（芳香剤収納） | W190ｘD190ｘＨ290 | 実 施 ・ 元 設 計 員 数: 2; 実 施 ・ 元 設 計 単位: 箇所
ポリ化粧合板ﾌﾗｯｼｭ
15 |  | 収納棚2（一般収納） | W800ｘD350ｘＨ500 | 実 施 ・ 元 設 計 員 数: 2; 実 施 ・ 元 設 計 単位: 箇所
16 |  | 面付室名札 | W260ｘH80塩化ビニル製 SUS枠 | 実 施 ・ 元 設 計 員 数: 4; 実 施 ・ 元 設 計 単位: 箇所
1
2
3
4
5
6
7
8
9
10
11
12
13
14
15
16 |  | A4 計
1 | A5 | 建具工事 | 金物・取付調整・運搬費含む
2 |  | （木製建具）
片引きハンガー戸 額入り
3 |  | WK1 居室 | W800ｘH2000 ポリ化粧合板ﾌﾗｯｼｭｔ40 | bar: 実 施 ・ 元 設 計 員 数 to 実 施 ・ 元 設 計 単位
片引きハンガー戸 額入り
4 |  | WK2 女子便所1-1 | W800ｘH2000 ポリ化粧合板ﾌﾗｯｼｭｔ40 | bar: 実 施 ・ 元 設 計 員 数 to 実 施 ・ 元 設 計 単位
片引きハンガー戸
5 |  | WK3 女子便所1-2 | W800ｘH1750 ポリ化粧合板ﾌﾗｯｼｭｔ40 | bar: 実 施 ・ 元 設 計 員 数 to 実 施 ・ 元 設 計 単位
引き戸用
6 |  | 建具3方枠 | 40ｘ90 パイン集成材 | 実 施 ・ 元 設 計 員 数: 5.0; 実 施 ・ 元 設 計 単位: ｍ
7 |  | 建具3方枠 | 25ｘ210 パイン集成材 | 実 施 ・ 元 設 計 員 数: 4.3; 実 施 ・ 元 設 計 単位: ｍ
8 |  | 建具枠額縁 | 25ｘ35 パイン集成材 | 実 施 ・ 元 設 計 員 数: 9.6; 実 施 ・ 元 設 計 単位: ｍ
9 |  | 建具枠額縁 | 25ｘ55 パイン集成材 | 実 施 ・ 元 設 計 員 数: 5.2; 実 施 ・ 元 設 計 単位: ｍ
10 |  | 建具枠額縁 | 25ｘ95 パイン集成材 | 実 施 ・ 元 設 計 員 数: 5.2; 実 施 ・ 元 設 計 単位: ｍ
11 |  | 建具枠額縁 | 25ｘ125 パイン集成材 | 実 施 ・ 元 設 計 員 数: 2.5; 実 施 ・ 元 設 計 単位: ｍ
12
13 |  | （トイレブース）
ポリ化粧合板ﾌﾗｯｼｭｔ40
14 |  | TK1 女子便所1-1 | W1305ｘH1880 | bar: 実 施 ・ 元 設 計 員 数 to 実 施 ・ 元 設 計 単位
ポリ化粧合板ﾌﾗｯｼｭｔ40
15 |  | TK2 女子便所1-1 | W2414ｘH1880 | bar: 実 施 ・ 元 設 計 員 数 to 実 施 ・ 元 設 計 単位
ポリ化粧合板ﾌﾗｯｼｭｔ40
16 |  | TK11 女子便所1-2 | W2414ｘH1880 | bar: 実 施 ・ 元 設 計 員 数 to 実 施 ・ 元 設 計 単位
1 |  | 型板強化ガラス |  | 実 施 ・ 元 設 計 員 数: 1.7; 実 施 ・ 元 設 計 単位: ㎡
2 |  | ｶﾞﾗｽ止めｼｰﾘﾝｸﾞ | 変成ｼﾘｺﾝ | 実 施 ・ 元 設 計 員 数: 23.2; 実 施 ・ 元 設 計 単位: ｍ
3
4
5
6
7
8
9
10
11
12
13
14
15
16 |  | A5 計
1 | A6 | 塗装工事
|  | 壁 | ボード面 工程B種
2 |  | ＥＰ-G塗り替え | 下地調整RB種（塗替え面） | 実 施 ・ 元 設 計 員 数: 10.8; 実 施 ・ 元 設 計 単位: ㎡
ボード面 工程B種
3 |  | ＥＰ-G塗り |  | 実 施 ・ 元 設 計 員 数: 7.8; 実 施 ・ 元 設 計 単位: ㎡
|  | 木部 | 木部 工程B種
4 |  | ＳＯＰ塗り | 素地A種 | 実 施 ・ 元 設 計 員 数: 1.6; 実 施 ・ 元 設 計 単位: ㎡
|  | 木部 | 木部 工程B種
5 |  | ＳＯＰ塗り替え | 下地調整RB種（塗替え面） | 実 施 ・ 元 設 計 員 数: 5.7; 実 施 ・ 元 設 計 単位: ㎡
|  | 建具枠等（細物300以下） | 木部 工程B種
6 |  | ＳＯＰ塗り | 素地A種 | 実 施 ・ 元 設 計 員 数: 31.8; 実 施 ・ 元 設 計 単位: ｍ
|  | 建具枠等（細物300以下） | 木部 工程B種
7 |  | ＳＯＰ塗り替え | 下地調整RB種（塗替え面） | 実 施 ・ 元 設 計 員 数: 34.8; 実 施 ・ 元 設 計 単位: ｍ
|  | 見切り縁（細物300以下） | 木部 工程B種
8 |  | ＳＯＰ塗り | 素地A種 | 実 施 ・ 元 設 計 員 数: 1.9; 実 施 ・ 元 設 計 単位: ｍ
|  | 見切り縁（細物300以下） | 木部 工程B種
9 |  | ＳＯＰ塗り替え | 素地A種 | 実 施 ・ 元 設 計 員 数: 10.4; 実 施 ・ 元 設 計 単位: ｍ
|  | 木製手摺等（細物300以下） | 木部 工程B種
10 |  | ＣＬ塗り | 素地A種 | 実 施 ・ 元 設 計 員 数: 2.3; 実 施 ・ 元 設 計 単位: ｍ
|  | 木製手摺等（細物300以下） | 木部 工程B種
11 |  | ＣＬ塗り替え | 素地A種 | 実 施 ・ 元 設 計 員 数: 10.4; 実 施 ・ 元 設 計 単位: ｍ
12
13
14
15
16 |  | A6 計

## 24-33Ａ建築明細（2寮）
直接工事費 内訳明細書
| 名 称 |  | 摘 要 | 実 施 ・ 元 設 計 |  |  |  | 変 更 設 計 |  |  |  | 備考
|  |  |  | 員 数 | 単位 | 単 価 円 | 金 額 円 | 員 数 | 単位 | 単 価 円 | 金 額 円
1 | Ａ | 建築工事（2寮）
2 | A1 | 直接仮設工事
3 |  | 墨出し |  | 実 施 ・ 元 設 計 員 数: 14; 実 施 ・ 元 設 計 単位: ㎡
4 |  | 内部足場 | 脚立足場 | 実 施 ・ 元 設 計 員 数: 14; 実 施 ・ 元 設 計 単位: ㎡
5 |  | 内部養生 | 仕上 | 実 施 ・ 元 設 計 員 数: 50; 実 施 ・ 元 設 計 単位: ㎡
6 |  | 躯体養生 | 躯体 | 実 施 ・ 元 設 計 員 数: 14; 実 施 ・ 元 設 計 単位: ㎡
7 |  | 内部清掃・片付 |  | 実 施 ・ 元 設 計 員 数: 50; 実 施 ・ 元 設 計 単位: ㎡
8
LGS+片面PBｔ9.5+ﾋﾞﾆﾙｼｰﾄ
9 |  | 内部仮囲い費 | H2400～2700 撤去共 | 実 施 ・ 元 設 計 員 数: 46; 実 施 ・ 元 設 計 単位: ㎡
10
11
12
13
14
15
16 |  | A1 計
1 | A2 | 撤去工事
2 | 1） | 改修に伴う撤去
床
3 |  | カッター入れ | モルタル、コンクリート | 実 施 ・ 元 設 計 員 数: 25.2; 実 施 ・ 元 設 計 単位: ｍ
4 |  | コンクリートスラブ | タイル、モルタル共 | 実 施 ・ 元 設 計 員 数: 1.8; 実 施 ・ 元 設 計 単位: ㎥
5 |  | タイル仕上げ撤去 | 磁器質タイル50角ﾓｻﾞｲｸ | 実 施 ・ 元 設 計 員 数: 8.9; 実 施 ・ 元 設 計 単位: ㎡
6 |  | 人研ぎ框撤去 | W215ｘH50 | 実 施 ・ 元 設 計 員 数: 1.6; 実 施 ・ 元 設 計 単位: ｍ
7 |  | ビニル床シ－ト | ｔ2.0 | 実 施 ・ 元 設 計 員 数: 2.2; 実 施 ・ 元 設 計 単位: ｍ
雑
8 |  | カッター入れ | モルタル、コンクリート | 実 施 ・ 元 設 計 員 数: 3.3; 実 施 ・ 元 設 計 単位: ｍ
コンクリート+ブロック+モルタル
9 |  | 人研ぎ流し撤去 | W3445ｘD720ｘH800 | 実 施 ・ 元 設 計 員 数: 0.4; 実 施 ・ 元 設 計 単位: ㎥
壁
10 |  | タイル仕上げ撤去 | 陶器質タイル100角 | 実 施 ・ 元 設 計 員 数: 38.5; 実 施 ・ 元 設 計 単位: ㎡
11 |  | ボード撤去 | 石膏ボードｔ12 | 実 施 ・ 元 設 計 員 数: 5.4; 実 施 ・ 元 設 計 単位: ㎡
12 |  | ボード撤去 | 合板ｔ5.5 | 実 施 ・ 元 設 計 員 数: 4.3; 実 施 ・ 元 設 計 単位: ㎡
13 |  | ステンレス板 | ｔ0.6 | 実 施 ・ 元 設 計 員 数: 0.9; 実 施 ・ 元 設 計 単位: ㎡
14 |  | 軽量鉄骨壁下地 | LGS50型 | 実 施 ・ 元 設 計 員 数: 4.2; 実 施 ・ 元 設 計 単位: ㎡
15 |  | ｺﾝｸﾘｰﾄﾌﾞﾛｯｸ積撤去 | t100 | 実 施 ・ 元 設 計 員 数: 3.0; 実 施 ・ 元 設 計 単位: ㎡
天井
16 |  | ボード撤去 | 化粧石膏ボード9ｔ | 実 施 ・ 元 設 計 員 数: 8.4; 実 施 ・ 元 設 計 単位: ㎡
1 |  | 軽量鉄骨天井下地 | LGS19型 | 実 施 ・ 元 設 計 員 数: 8.4; 実 施 ・ 元 設 計 単位: ㎡
|  | 建具 | 木製合板フラッシュ引き戸
2 |  | Wｆ１撤去 | W1600ｘＨ2000（扉W800） | 実 施 ・ 元 設 計 員 数: 2; 実 施 ・ 元 設 計 単位: 箇所
手摺：集成材φ35
3 |  | 壁付手摺撤去 | 手摺受け材：集成材100ｘ30 | 実 施 ・ 元 設 計 員 数: 3.5; 実 施 ・ 元 設 計 単位: ｍ
4 |  | 壁見切り縁撤去 | 木製25ｘ25 | 実 施 ・ 元 設 計 員 数: 4.9; 実 施 ・ 元 設 計 単位: ｍ
木製25ｘ25
5 |  | 吊り収納棚撤去 | W1600ｘH550ｘD350 | bar: 実 施 ・ 元 設 計 員 数 to 実 施 ・ 元 設 計 単位
6
7
8
9
10
11
12
13
14
15
16 |  | 1） 小計
1 | 2） | 再生材処理費
2 |  | 再生材積込・運搬 | コンクリートくず | 実 施 ・ 元 設 計 員 数: 4.26; 実 施 ・ 元 設 計 単位: t
3 |  | 再生材積込・運搬 | 木くず | 実 施 ・ 元 設 計 員 数: 0.04; 実 施 ・ 元 設 計 単位: t
4 |  | 再生材積込・運搬 | 金属くず | 実 施 ・ 元 設 計 員 数: 0.15; 実 施 ・ 元 設 計 単位: t
5
6 |  | 再生材処分 | コンクリートくず | 実 施 ・ 元 設 計 員 数: 4.26; 実 施 ・ 元 設 計 単位: t
7 |  | 再生材処分 | 木くず | 実 施 ・ 元 設 計 員 数: 0.04; 実 施 ・ 元 設 計 単位: t
8 |  | 再生材処分 | 金属くず | 実 施 ・ 元 設 計 員 数: 0.15; 実 施 ・ 元 設 計 単位: t
9
10
11
12
13
14
15 |  | 2） 小計
16
1 | 3） | 廃棄物処理費
2 |  | 廃棄物積込・運搬 | がれきくず | 実 施 ・ 元 設 計 員 数: 0.33; 実 施 ・ 元 設 計 単位: t
3 |  | 廃棄物積込・運搬 | 廃ﾌﾟﾗ | 実 施 ・ 元 設 計 員 数: 0.01; 実 施 ・ 元 設 計 単位: t
4 |  | 廃棄物積込・運搬 | 陶器くず | 実 施 ・ 元 設 計 員 数: 0.7; 実 施 ・ 元 設 計 単位: t
5 |  | 廃棄物積込・運搬 | ボード | 実 施 ・ 元 設 計 員 数: 0.2; 実 施 ・ 元 設 計 単位: t
6
7 |  | 廃棄物処分 | がれきくず | 実 施 ・ 元 設 計 員 数: 0.33; 実 施 ・ 元 設 計 単位: t
8 |  | 廃棄物処分 | 廃ﾌﾟﾗ | 実 施 ・ 元 設 計 員 数: 0.01; 実 施 ・ 元 設 計 単位: t
9 |  | 廃棄物処分 | 陶器くず | 実 施 ・ 元 設 計 員 数: 0.78; 実 施 ・ 元 設 計 単位: t
10 |  | 廃棄物処分 | ボード | 実 施 ・ 元 設 計 員 数: 0.14; 実 施 ・ 元 設 計 単位: t
11
12
13
14 |  | 3） 小計
15
16 |  | A2 計
1 | A3 | 躯体工事
2 |  | 砕石地業 | 土間下ｔ50～100 | 実 施 ・ 元 設 計 員 数: 0.9; 実 施 ・ 元 設 計 単位: ㎥
3 |  | ﾋﾞﾆﾙｼｰﾄ敷 | ポリエチレンフィルムｔ0.15 | 実 施 ・ 元 設 計 員 数: 9.3; 実 施 ・ 元 設 計 単位: ㎡
4 |  | 異型鉄筋 | SD295A D10 | 実 施 ・ 元 設 計 員 数: 41; 実 施 ・ 元 設 計 単位: kg
5 |  | 異型鉄筋 | SD295A D13 | 実 施 ・ 元 設 計 員 数: 225; 実 施 ・ 元 設 計 単位: kg
6 |  | 鉄筋加工組立 | スラブ配筋D10,13 | 実 施 ・ 元 設 計 員 数: 255; 実 施 ・ 元 設 計 単位: kg
7 |  | 鉄筋運搬 |  | 実 施 ・ 元 設 計 員 数: 255; 実 施 ・ 元 設 計 単位: kg
8 |  | 普通コンクリート | FC＝21N/ｍ㎡、SL-15 | 実 施 ・ 元 設 計 員 数: 1.2; 実 施 ・ 元 設 計 単位: ㎥
9 |  | コンクリート打ち手間 | bar: 実 施 ・ 元 設 計 員 数 to 実 施 ・ 元 設 計 単位
10
11
12
13
14
15
16 |  | A3 計
1 | A4 | 内外装工事
床
2 |  | モルタル金コテ | 既存補修面 | 実 施 ・ 元 設 計 員 数: 0.8; 実 施 ・ 元 設 計 単位: ㎡
3 |  | モルタル金コテ | 新設ｺﾝｸﾘｰﾄ面 | 実 施 ・ 元 設 計 員 数: 10.1; 実 施 ・ 元 設 計 単位: ㎡
マーブル 熱溶接工法
4 |  | ビニル床シート | ｔ2.0 | 実 施 ・ 元 設 計 員 数: 10.9; 実 施 ・ 元 設 計 単位: ㎡
巾木
5 |  | ビニル巾木 | H60 | 実 施 ・ 元 設 計 員 数: 5.3; 実 施 ・ 元 設 計 単位: ｍ
6 |  | 床材巻き上げ | H60 | 実 施 ・ 元 設 計 員 数: 16.0; 実 施 ・ 元 設 計 単位: ｍ
壁
7 |  | ビニルクロス張り | 新設 | 実 施 ・ 元 設 計 員 数: 12.7; 実 施 ・ 元 設 計 単位: ㎡
8 |  | 石膏ボード張り（GB-R） | ｔ12.5 不燃 GL | 実 施 ・ 元 設 計 員 数: 21.7; 実 施 ・ 元 設 計 単位: ㎡
鋼製、木、ﾎﾞｰﾄﾞ下地
9 |  | 石膏ボード張り（GB-R） | ｔ12.5 不燃 | 実 施 ・ 元 設 計 員 数: 10.2; 実 施 ・ 元 設 計 単位: ㎡
10 |  | 下地合板 | ｔ12耐水ﾗﾜﾝ合板 | 実 施 ・ 元 設 計 員 数: 3.6; 実 施 ・ 元 設 計 単位: ㎡
11 |  | しな合板張り | ｔ5.5目透かし張り | 実 施 ・ 元 設 計 員 数: 4.9; 実 施 ・ 元 設 計 単位: ㎡
化粧ｹｲ酸カルシウム板（ｱｲｶｾﾗｰﾙ燃）
12 |  | 不燃化粧板張り | ｔ3ｘ910ｘ1820 専用アルミ見切り | 実 施 ・ 元 設 計 員 数: 33.9; 実 施 ・ 元 設 計 単位: ㎡
13 |  | 断熱材吹き付け | 難燃ｳﾚﾀﾝﾌｫｰﾑ ｔ25 | 実 施 ・ 元 設 計 員 数: 18.9; 実 施 ・ 元 設 計 単位: ㎡
14 |  | 軽量鉄骨壁下地 | 50型 下地張りなし＠300 | 実 施 ・ 元 設 計 員 数: 0.7; 実 施 ・ 元 設 計 単位: ㎡
15 |  | 軽量鉄骨壁下地 | 65型 下地張りなし＠300 | 実 施 ・ 元 設 計 員 数: 13.8; 実 施 ・ 元 設 計 単位: ㎡
16 |  | 腰、壁 横見切り縁 | 25ｘ25程度 | 実 施 ・ 元 設 計 員 数: 1.9; 実 施 ・ 元 設 計 単位: ｍ
手摺：集成材φ35
1 |  | 壁付手摺 | 手摺受け材：集成材100ｘ30 | 実 施 ・ 元 設 計 員 数: 3.5; 実 施 ・ 元 設 計 単位: ｍ
2 |  | コーナー保護枠 | ｶｲﾀﾞｰｺｰﾅｰｶﾞｰﾄﾞ30 | 実 施 ・ 元 設 計 員 数: 3.6; 実 施 ・ 元 設 計 単位: ｍ
ｔ19ｘ120
3 |  | 面台 | メラミンポストフォーム | 実 施 ・ 元 設 計 員 数: 1.4; 実 施 ・ 元 設 計 単位: ｍ
天井
4 |  | 化粧石膏ﾎﾞｰﾄﾞ(GB-D） | ｔ9.5 不燃ﾄﾗﾊﾞｰﾁﾝ | 実 施 ・ 元 設 計 員 数: 10.9; 実 施 ・ 元 設 計 単位: ㎡
天井 ふところH1.5ｍ以下
5 |  | 軽量鉄骨天井下地 | 19型 下地張りなし＠225 | 実 施 ・ 元 設 計 員 数: 10.9; 実 施 ・ 元 設 計 単位: ㎡
6 |  | 廻縁 | 塩ビ製 | 実 施 ・ 元 設 計 員 数: 22.8; 実 施 ・ 元 設 計 単位: ｍ
7 |  | カウンター支持補強 | ステンレスパイプφ38 | 実 施 ・ 元 設 計 員 数: 2; 実 施 ・ 元 設 計 単位: 本
ポリ化粧合板ﾌﾗｯｼｭ
8 |  | 収納棚1（芳香剤収納） | W190ｘD190ｘＨ290 | 実 施 ・ 元 設 計 員 数: 2; 実 施 ・ 元 設 計 単位: 箇所
ポリ化粧合板ﾌﾗｯｼｭ
9 |  | 収納棚2（一般収納） | W800ｘD350ｘＨ500 | 実 施 ・ 元 設 計 員 数: 2; 実 施 ・ 元 設 計 単位: 箇所
10 |  | 面付室名札 | W260ｘH80塩化ビニル製 SUS枠 | 実 施 ・ 元 設 計 員 数: 3; 実 施 ・ 元 設 計 単位: 箇所
11
12
13
14
15
16 |  | A4 計
1 | A5 | 建具工事 | 金物・取付調整・運搬費含む
2 |  | （木製建具）
片引きハンガー戸 額入り
3 |  | WK2 男子便所2-1,2 | W800ｘH2000 ポリ化粧合板ﾌﾗｯｼｭｔ40 | 実 施 ・ 元 設 計 員 数: 2; 実 施 ・ 元 設 計 単位: 箇所
4 |  | 建具枠額縁 | 25ｘ35 パイン集成材 | 実 施 ・ 元 設 計 員 数: 9.6; 実 施 ・ 元 設 計 単位: ｍ
5 |  | 建具枠額縁 | 25ｘ55 パイン集成材 | 実 施 ・ 元 設 計 員 数: 5.2; 実 施 ・ 元 設 計 単位: ｍ
6 |  | 建具枠額縁 | 25ｘ125 パイン集成材 | 実 施 ・ 元 設 計 員 数: 5.2; 実 施 ・ 元 設 計 単位: ｍ
7
8 |  | （トイレブース）
ポリ化粧合板ﾌﾗｯｼｭｔ40
9 |  | TK3 男子便所2-2 | W720ｘH1880 | bar: 実 施 ・ 元 設 計 員 数 to 実 施 ・ 元 設 計 単位
ポリ化粧合板ﾌﾗｯｼｭｔ40
10 |  | TK4 男子便所2-1 | W1447ｘH1880 | bar: 実 施 ・ 元 設 計 員 数 to 実 施 ・ 元 設 計 単位
11
12 |  | 型板強化ガラス |  | 実 施 ・ 元 設 計 員 数: 0.7; 実 施 ・ 元 設 計 単位: ㎡
13 |  | ｶﾞﾗｽ止めｼｰﾘﾝｸﾞ | 変成ｼﾘｺﾝ | 実 施 ・ 元 設 計 員 数: 9.6; 実 施 ・ 元 設 計 単位: ｍ
14
15
16 |  | A5 計
1 | A6 | 塗装工事
|  | 壁 | ボード面 工程B種
2 |  | ＥＰ-G塗り替え | 下地調整RB種（塗替え面） | 実 施 ・ 元 設 計 員 数: 11.1; 実 施 ・ 元 設 計 単位: ㎡
ボード面 工程B種
3 |  | ＥＰ-G塗り |  | 実 施 ・ 元 設 計 員 数: 4.5; 実 施 ・ 元 設 計 単位: ㎡
|  | 木部 | 木部 工程B種
4 |  | ＳＯＰ塗り | 素地A種 | 実 施 ・ 元 設 計 員 数: 4.9; 実 施 ・ 元 設 計 単位: ㎡
|  | 木部 | 木部 工程B種
5 |  | ＳＯＰ塗り替え | 下地調整RB種（塗替え面） | 実 施 ・ 元 設 計 員 数: 4.1; 実 施 ・ 元 設 計 単位: ㎡
|  | 建具枠等（細物300以下） | 木部 工程B種
6 |  | ＳＯＰ塗り | 素地A種 | 実 施 ・ 元 設 計 員 数: 15.2; 実 施 ・ 元 設 計 単位: ｍ
|  | 建具枠等（細物300以下） | 木部 工程B種
7 |  | ＳＯＰ塗り替え | 下地調整RB種（塗替え面） | 実 施 ・ 元 設 計 員 数: 36.6; 実 施 ・ 元 設 計 単位: ｍ
|  | 見切り縁（細物300以下） | 木部 工程B種
8 |  | ＳＯＰ塗り | 素地A種 | 実 施 ・ 元 設 計 員 数: 3.4; 実 施 ・ 元 設 計 単位: ｍ
|  | 見切り縁（細物300以下） | 木部 工程B種
9 |  | ＳＯＰ塗り替え | 素地A種 | 実 施 ・ 元 設 計 員 数: 7.8; 実 施 ・ 元 設 計 単位: ｍ
|  | 木製手摺等（細物300以下） | 木部 工程B種
10 |  | ＣＬ塗り | 素地A種 | 実 施 ・ 元 設 計 員 数: 3; 実 施 ・ 元 設 計 単位: ｍ
|  | 木製手摺等（細物300以下） | 木部 工程B種
11 |  | ＣＬ塗り替え | 素地A種 | 実 施 ・ 元 設 計 員 数: 7.8; 実 施 ・ 元 設 計 単位: ｍ
12
13
14
15
16 |  | A6 計

## 34-43Ａ建築明細（3寮）
直接工事費 内訳明細書
| 名 称 |  | 摘 要 | 実 施 ・ 元 設 計 |  |  |  | 変 更 設 計 |  |  |  | 備考
|  |  |  | 員 数 | 単位 | 単 価 円 | 金 額 円 | 員 数 | 単位 | 単 価 円 | 金 額 円
1 | Ａ | 建築工事（3寮）
2 | A1 | 直接仮設工事
3 |  | 墨出し |  | 実 施 ・ 元 設 計 員 数: 32; 実 施 ・ 元 設 計 単位: ㎡
4 |  | 内部足場 | 脚立足場 | 実 施 ・ 元 設 計 員 数: 47; 実 施 ・ 元 設 計 単位: ㎡
5 |  | 内部養生 | 仕上 | 実 施 ・ 元 設 計 員 数: 103; 実 施 ・ 元 設 計 単位: ㎡
6 |  | 躯体養生 | 躯体 | 実 施 ・ 元 設 計 員 数: 32; 実 施 ・ 元 設 計 単位: ㎡
7 |  | 内部清掃・片付 |  | 実 施 ・ 元 設 計 員 数: 103; 実 施 ・ 元 設 計 単位: ㎡
8
LGS+片面PBｔ9.5+ﾋﾞﾆﾙｼｰﾄ
9 |  | 内部仮囲い費 | H2400～2700 撤去共 | 実 施 ・ 元 設 計 員 数: 40; 実 施 ・ 元 設 計 単位: ㎡
10
11
12
13
14
15
16 |  | A1 計
1 | A2 | 撤去工事
2 | 1） | 改修に伴う撤去
床
3 |  | カッター入れ | モルタル、コンクリート | 実 施 ・ 元 設 計 員 数: 50.1; 実 施 ・ 元 設 計 単位: ｍ
4 |  | コンクリートスラブ | タイル、モルタル共 | 実 施 ・ 元 設 計 員 数: 5.4; 実 施 ・ 元 設 計 単位: ㎥
5 |  | タイル仕上げ撤去 | 磁器質タイル50角ﾓｻﾞｲｸ | 実 施 ・ 元 設 計 員 数: 19.6; 実 施 ・ 元 設 計 単位: ㎡
6 |  | 人研ぎ框撤去 | W215ｘH50 | 実 施 ・ 元 設 計 員 数: 1.6; 実 施 ・ 元 設 計 単位: ｍ
7 |  | ビニル床シ－ト | ｔ2.0 | 実 施 ・ 元 設 計 員 数: 7.8; 実 施 ・ 元 設 計 単位: ｍ
雑
8 |  | カッター入れ | モルタル、コンクリート | 実 施 ・ 元 設 計 員 数: 5.7; 実 施 ・ 元 設 計 単位: ｍ
コンクリート+ブロック+モルタル
9 |  | 人研ぎ流し撤去 | W3445ｘD720ｘH800 | 実 施 ・ 元 設 計 員 数: 0.8; 実 施 ・ 元 設 計 単位: ㎥
壁
10 |  | タイル仕上げ撤去 | 陶器質タイル100角 | 実 施 ・ 元 設 計 員 数: 69.4; 実 施 ・ 元 設 計 単位: ㎡
11 |  | ボード撤去 | 石膏ボードｔ12 | 実 施 ・ 元 設 計 員 数: 22.5; 実 施 ・ 元 設 計 単位: ㎡
12 |  | ボード撤去 | 合板ｔ5.5 | 実 施 ・ 元 設 計 員 数: 0.5; 実 施 ・ 元 設 計 単位: ㎡
13 |  | ステンレス板 | ｔ0.6 | 実 施 ・ 元 設 計 員 数: 2.1; 実 施 ・ 元 設 計 単位: ㎡
14 |  | 軽量鉄骨壁下地 | LGS50型 | 実 施 ・ 元 設 計 員 数: 6.2; 実 施 ・ 元 設 計 単位: ㎡
15 |  | ｺﾝｸﾘｰﾄﾌﾞﾛｯｸ積撤去 | t100 | 実 施 ・ 元 設 計 員 数: 3.3; 実 施 ・ 元 設 計 単位: ㎡
天井
16 |  | ボード撤去 | 化粧石膏ボード9ｔ | 実 施 ・ 元 設 計 員 数: 23.1; 実 施 ・ 元 設 計 単位: ㎡
1 |  | ボード撤去 | バスリブ | 実 施 ・ 元 設 計 員 数: 4.2; 実 施 ・ 元 設 計 単位: ㎡
2 |  | 軽量鉄骨天井下地 | LGS19型 | 実 施 ・ 元 設 計 員 数: 27.3; 実 施 ・ 元 設 計 単位: ㎡
|  | 建具 | ｱﾙﾐ製片引き戸
3 |  | Ａｆ2撤去 | W1495ｘＨ1785（扉W770） | bar: 実 施 ・ 元 設 計 員 数 to 実 施 ・ 元 設 計 単位
木製合板フラッシュ引き戸
4 |  | Wｆ１撤去 | W1600ｘＨ2000（扉W800） | 実 施 ・ 元 設 計 員 数: 2; 実 施 ・ 元 設 計 単位: 箇所
ﾄｲﾚﾌﾞｰｽﾊﾟﾈﾙ
5 |  | Ｔｆ3撤去 | W890ｘH1800ｘｔ40、隔てW1200（1枚） | bar: 実 施 ・ 元 設 計 員 数 to 実 施 ・ 元 設 計 単位
ﾄｲﾚﾌﾞｰｽﾊﾟﾈﾙ
6 |  | Ｔｆ4撤去 | W990ｘH1800ｘｔ40 | bar: 実 施 ・ 元 設 計 員 数 to 実 施 ・ 元 設 計 単位
ﾄｲﾚﾌﾞｰｽﾊﾟﾈﾙ
7 |  | Ｔｆ5撤去 | W1820ｘH1800ｘｔ40、隔てW1360（2枚） | bar: 実 施 ・ 元 設 計 員 数 to 実 施 ・ 元 設 計 単位
8 |  | 壁見切り縁撤去 | 木製25ｘ25 | 実 施 ・ 元 設 計 員 数: 9.6; 実 施 ・ 元 設 計 単位: ｍ
9 |  | カーテンレール撤去 | 天吊りＣ型ﾚｰﾙ | 実 施 ・ 元 設 計 員 数: 2.1; 実 施 ・ 元 設 計 単位: ｍ
10
11
12
13
14
15
16 |  | 1） 小計
1 | 2） | 再生材処理費
2 |  | 再生材積込・運搬 | コンクリートくず | 実 施 ・ 元 設 計 員 数: 13.86; 実 施 ・ 元 設 計 単位: t
3 |  | 再生材積込・運搬 | 木くず | 実 施 ・ 元 設 計 員 数: 0.26; 実 施 ・ 元 設 計 単位: t
4 |  | 再生材積込・運搬 | 金属くず | 実 施 ・ 元 設 計 員 数: 0.35; 実 施 ・ 元 設 計 単位: t
5 |  | 再生材積込・運搬 | ｱﾙﾐくず | 実 施 ・ 元 設 計 員 数: 0.02; 実 施 ・ 元 設 計 単位: t
6 |  | 再生材処分 | コンクリートくず | 実 施 ・ 元 設 計 員 数: 13.86; 実 施 ・ 元 設 計 単位: t
7 |  | 再生材処分 | 木くず | 実 施 ・ 元 設 計 員 数: 0.26; 実 施 ・ 元 設 計 単位: t
8 |  | 再生材処分 | 金属くず | 実 施 ・ 元 設 計 員 数: 0.35; 実 施 ・ 元 設 計 単位: t
9 |  | 再生材処分 | ｱﾙﾐくず | 実 施 ・ 元 設 計 員 数: 0.02; 実 施 ・ 元 設 計 単位: t
10
11
12
13
14
15 |  | 2） 小計
16
1 | 3） | 廃棄物処理費
2 |  | 廃棄物積込・運搬 | がれきくず | 実 施 ・ 元 設 計 員 数: 0.57; 実 施 ・ 元 設 計 単位: t
3 |  | 廃棄物積込・運搬 | 廃ﾌﾟﾗ | 実 施 ・ 元 設 計 員 数: 0.13; 実 施 ・ 元 設 計 単位: t
4 |  | 廃棄物積込・運搬 | 陶器くず | 実 施 ・ 元 設 計 員 数: 1.4; 実 施 ・ 元 設 計 単位: t
5 |  | 廃棄物積込・運搬 | ボード | 実 施 ・ 元 設 計 員 数: 0.48; 実 施 ・ 元 設 計 単位: t
6
7 |  | 廃棄物処分 | がれきくず | 実 施 ・ 元 設 計 員 数: 0.57; 実 施 ・ 元 設 計 単位: t
8 |  | 廃棄物処分 | 廃ﾌﾟﾗ | 実 施 ・ 元 設 計 員 数: 0.05; 実 施 ・ 元 設 計 単位: t
9 |  | 廃棄物処分 | 陶器くず | 実 施 ・ 元 設 計 員 数: 1.4; 実 施 ・ 元 設 計 単位: t
10 |  | 廃棄物処分 | ボード | 実 施 ・ 元 設 計 員 数: 0.5; 実 施 ・ 元 設 計 単位: t
11
12
13
14 |  | 3） 小計
15
16 |  | A2 計
1 | A3 | 躯体工事
2 |  | 砕石地業 | 土間下ｔ50～100 | 実 施 ・ 元 設 計 員 数: 2.0; 実 施 ・ 元 設 計 単位: ㎥
3 |  | ﾋﾞﾆﾙｼｰﾄ敷 | ポリエチレンフィルムｔ0.15 | 実 施 ・ 元 設 計 員 数: 12.8; 実 施 ・ 元 設 計 単位: ㎡
4 |  | 異型鉄筋 | SD295A D10 | 実 施 ・ 元 設 計 員 数: 83; 実 施 ・ 元 設 計 単位: kg
5 |  | 異型鉄筋 | SD295A D13 | 実 施 ・ 元 設 計 員 数: 476; 実 施 ・ 元 設 計 単位: kg
6 |  | 鉄筋加工組立 | スラブ配筋D10,13 | 実 施 ・ 元 設 計 員 数: 537; 実 施 ・ 元 設 計 単位: kg
7 |  | 鉄筋運搬 |  | 実 施 ・ 元 設 計 員 数: 537; 実 施 ・ 元 設 計 単位: kg
8 |  | 普通コンクリート | FC＝21N/ｍ㎡、SL-15 | 実 施 ・ 元 設 計 員 数: 2.8; 実 施 ・ 元 設 計 単位: ㎥
9 |  | コンクリート打ち手間 | bar: 実 施 ・ 元 設 計 員 数 to 実 施 ・ 元 設 計 単位
10
11
12
13
14
15
16 |  | A3 計
1 | A4 | 内外装工事
床
2 |  | モルタル金コテ | 既存補修面 | 実 施 ・ 元 設 計 員 数: 1.4; 実 施 ・ 元 設 計 単位: ㎡
3 |  | モルタル金コテ | 新設ｺﾝｸﾘｰﾄ面 | 実 施 ・ 元 設 計 員 数: 24.3; 実 施 ・ 元 設 計 単位: ㎡
マーブル 熱溶接工法
4 |  | ビニル床シート | ｔ2.0 | 実 施 ・ 元 設 計 員 数: 24.3; 実 施 ・ 元 設 計 単位: ㎡
巾木
5 |  | ビニル巾木 | H60 | 実 施 ・ 元 設 計 員 数: 13.5; 実 施 ・ 元 設 計 単位: ｍ
6 |  | 床材巻き上げ | H60 | 実 施 ・ 元 設 計 員 数: 28.4; 実 施 ・ 元 設 計 単位: ｍ
壁
7 |  | ビニルクロス張り | 新設 | 実 施 ・ 元 設 計 員 数: 13.1; 実 施 ・ 元 設 計 単位: ㎡
8 |  | 石膏ボード張り（GB-R） | ｔ12.5 不燃 GL | 実 施 ・ 元 設 計 員 数: 21.0; 実 施 ・ 元 設 計 単位: ㎡
鋼製、木、ﾎﾞｰﾄﾞ下地
9 |  | 石膏ボード張り（GB-R） | ｔ12.5 不燃 | 実 施 ・ 元 設 計 員 数: 41.9; 実 施 ・ 元 設 計 単位: ㎡
10 |  | 下地合板 | ｔ12耐水ﾗﾜﾝ合板 | 実 施 ・ 元 設 計 員 数: 9.0; 実 施 ・ 元 設 計 単位: ㎡
11 |  | しな合板張り | ｔ5.5目透かし張り | 実 施 ・ 元 設 計 員 数: 1.5; 実 施 ・ 元 設 計 単位: ㎡
化粧ｹｲ酸カルシウム板（ｱｲｶｾﾗｰﾙ燃）
12 |  | 不燃化粧板張り | ｔ3ｘ910ｘ1820 専用アルミ見切り | 実 施 ・ 元 設 計 員 数: 63.4; 実 施 ・ 元 設 計 単位: ㎡
13 |  | 断熱材吹き付け | 難燃ｳﾚﾀﾝﾌｫｰﾑ ｔ25 | 実 施 ・ 元 設 計 員 数: 14.4; 実 施 ・ 元 設 計 単位: ㎡
14 |  | 軽量鉄骨壁下地 | 50型 下地張りなし＠300 | 実 施 ・ 元 設 計 員 数: 4.5; 実 施 ・ 元 設 計 単位: ㎡
15 |  | 軽量鉄骨壁下地 | 65型 下地張りなし＠300 | 実 施 ・ 元 設 計 員 数: 30.6; 実 施 ・ 元 設 計 単位: ㎡
16 |  | 腰、壁 横見切り縁 | 25ｘ25程度 | 実 施 ・ 元 設 計 員 数: 10; 実 施 ・ 元 設 計 単位: ｍ
手摺：集成材φ35
1 |  | 壁付手摺 | 手摺受け材：集成材100ｘ30 | bar: 実 施 ・ 元 設 計 員 数 to 実 施 ・ 元 設 計 単位
ｔ19ｘ120
2 |  | 面台 | メラミンポストフォーム | 実 施 ・ 元 設 計 員 数: 7.4; 実 施 ・ 元 設 計 単位: ｍ
3 |  | コーナー保護枠 | ｶｲﾀﾞｰｺｰﾅｰｶﾞｰﾄﾞ30 | 実 施 ・ 元 設 計 員 数: 5.4; 実 施 ・ 元 設 計 単位: ｍ
天井
4 |  | 化粧石膏ﾎﾞｰﾄﾞ(GB-D） | ｔ9.5 不燃ﾄﾗﾊﾞｰﾁﾝ | 実 施 ・ 元 設 計 員 数: 23.8; 実 施 ・ 元 設 計 単位: ㎡
天井 ふところH1.5ｍ以下
5 |  | 軽量鉄骨天井下地 | 19型 下地張りなし＠225 | 実 施 ・ 元 設 計 員 数: 23.8; 実 施 ・ 元 設 計 単位: ㎡
6 |  | 廻縁 | 塩ビ製 | 実 施 ・ 元 設 計 員 数: 39.7; 実 施 ・ 元 設 計 単位: ｍ
7 |  | 天井点検口 | 600角 一般タイプ 開口補強共 | bar: 実 施 ・ 元 設 計 員 数 to 実 施 ・ 元 設 計 単位
8 |  | カウンター支持補強 | ステンレスパイプφ38 | 実 施 ・ 元 設 計 員 数: 2; 実 施 ・ 元 設 計 単位: 本
ポリ化粧合板ﾌﾗｯｼｭ
9 |  | 収納棚1（芳香剤収納） | W190ｘD190ｘＨ290 | 実 施 ・ 元 設 計 員 数: 4; 実 施 ・ 元 設 計 単位: 箇所
ポリ化粧合板ﾌﾗｯｼｭ
10 |  | 収納棚2（一般収納） | W800ｘD350ｘＨ500 | 実 施 ・ 元 設 計 員 数: 2; 実 施 ・ 元 設 計 単位: 箇所
11 |  | 面付室名札 | W260ｘH80塩化ビニル製 SUS枠 | 実 施 ・ 元 設 計 員 数: 5; 実 施 ・ 元 設 計 単位: 箇所
12
13
14
15
16 |  | A4 計
1 | A5 | 建具工事 | 金物・取付調整・運搬費含む
2 |  | （木製建具）
片引きハンガー戸 額入り
3 |  | WK2 男子便所3-1,2 | W800ｘH2000 ポリ化粧合板ﾌﾗｯｼｭｔ40 | 実 施 ・ 元 設 計 員 数: 2; 実 施 ・ 元 設 計 単位: 箇所
2枚片引きハンガー戸 額入り
4 |  | WＫ5 廊下8 -車椅子用便所 | W875ｘH2000 ポリ化粧合板ﾌﾗｯｼｭｔ40 | bar: 実 施 ・ 元 設 計 員 数 to 実 施 ・ 元 設 計 単位
5 |  | 建具枠額縁 | 25ｘ35 パイン集成材 | 実 施 ・ 元 設 計 員 数: 10.5; 実 施 ・ 元 設 計 単位: ｍ
6 |  | 建具枠額縁 | 25ｘ125 パイン集成材 | 実 施 ・ 元 設 計 員 数: 5.2; 実 施 ・ 元 設 計 単位: ｍ
7 |  | 建具枠額縁 | 25ｘ155 パイン集成材 | 実 施 ・ 元 設 計 員 数: 3.6; 実 施 ・ 元 設 計 単位: ｍ
8 |  | （トイレブース）
ポリ化粧合板ﾌﾗｯｼｭｔ40
9 |  | TK5 男子便所3-1 | W1537ｘH1880 | bar: 実 施 ・ 元 設 計 員 数 to 実 施 ・ 元 設 計 単位
ポリ化粧合板ﾌﾗｯｼｭｔ40
10 |  | TK6 男子便所3-2 | W1447ｘH1880 | bar: 実 施 ・ 元 設 計 員 数 to 実 施 ・ 元 設 計 単位
ポリ化粧合板ﾌﾗｯｼｭｔ40
11 |  | TK7 男子便所3-2 | W1702ｘH1880 | bar: 実 施 ・ 元 設 計 員 数 to 実 施 ・ 元 設 計 単位
ポリ化粧合板ﾌﾗｯｼｭｔ40
12 |  | TK8 男子便所3-2 | W700ｘH1880 | bar: 実 施 ・ 元 設 計 員 数 to 実 施 ・ 元 設 計 単位
13 |  | 型板強化ガラス |  | 実 施 ・ 元 設 計 員 数: 1.0; 実 施 ・ 元 設 計 単位: ㎡
14 |  | ｶﾞﾗｽ止めｼｰﾘﾝｸﾞ | 変成ｼﾘｺﾝ | 実 施 ・ 元 設 計 員 数: 16.4; 実 施 ・ 元 設 計 単位: ｍ
15
16 |  | A5 計
1 | A6 | 塗装工事
|  | 壁 | ボード面 工程B種
2 |  | ＥＰ-G塗り替え | 下地調整RB種（塗替え面） | 実 施 ・ 元 設 計 員 数: 7.7; 実 施 ・ 元 設 計 単位: ㎡
ボード面 工程B種
3 |  | ＥＰ-G塗り |  | 実 施 ・ 元 設 計 員 数: 23.6; 実 施 ・ 元 設 計 単位: ㎡
|  | 木部 | 木部 工程B種
4 |  | ＳＯＰ塗り | 素地A種 | 実 施 ・ 元 設 計 員 数: 1.5; 実 施 ・ 元 設 計 単位: ㎡
|  | 木部 | 木部 工程B種
5 |  | ＳＯＰ塗り替え | 下地調整RB種（塗替え面） | 実 施 ・ 元 設 計 員 数: 4.9; 実 施 ・ 元 設 計 単位: ㎡
|  | 建具枠等（細物300以下） | 木部 工程B種
6 |  | ＳＯＰ塗り | 素地A種 | 実 施 ・ 元 設 計 員 数: 22.3; 実 施 ・ 元 設 計 単位: ｍ
|  | 建具枠等（細物300以下） | 木部 工程B種
7 |  | ＳＯＰ塗り替え | 下地調整RB種（塗替え面） | 実 施 ・ 元 設 計 員 数: 64.7; 実 施 ・ 元 設 計 単位: ｍ
|  | 見切り縁（細物300以下） | 木部 工程B種
8 |  | ＳＯＰ塗り | 素地A種 | 実 施 ・ 元 設 計 員 数: 1.5; 実 施 ・ 元 設 計 単位: ｍ
|  | 見切り縁（細物300以下） | 木部 工程B種
9 |  | ＳＯＰ塗り替え | 素地A種 | 実 施 ・ 元 設 計 員 数: 8.8; 実 施 ・ 元 設 計 単位: ｍ
|  | 木製手摺等（細物300以下） | 木部 工程B種
10 |  | ＣＬ塗り替え | 素地A種 | 実 施 ・ 元 設 計 員 数: 8.8; 実 施 ・ 元 設 計 単位: ｍ
11
12
13
14
15
16 |  | A6 計

## 44-53Ａ建築明細（4寮）
直接工事費 内訳明細書
| 名 称 |  | 摘 要 | 実 施 ・ 元 設 計 |  |  |  | 変 更 設 計 |  |  |  | 備考
|  |  |  | 員 数 | 単位 | 単 価 円 | 金 額 円 | 員 数 | 単位 | 単 価 円 | 金 額 円
1 | Ａ | 建築工事（4寮）
2 | A1 | 直接仮設工事
3 |  | 墨出し |  | 実 施 ・ 元 設 計 員 数: 24; 実 施 ・ 元 設 計 単位: ㎡
4 |  | 内部足場 | 脚立足場 | 実 施 ・ 元 設 計 員 数: 24; 実 施 ・ 元 設 計 単位: ㎡
5 |  | 内部養生 | 仕上 | 実 施 ・ 元 設 計 員 数: 50; 実 施 ・ 元 設 計 単位: ㎡
6 |  | 躯体養生 | 躯体 | 実 施 ・ 元 設 計 員 数: 24; 実 施 ・ 元 設 計 単位: ㎡
7 |  | 内部清掃・片付 |  | 実 施 ・ 元 設 計 員 数: 50; 実 施 ・ 元 設 計 単位: ㎡
8
9
LGS+片面PBｔ9.5+ﾋﾞﾆﾙｼｰﾄ
10 |  | 内部仮囲い費 | H2400～2700 撤去共 | 実 施 ・ 元 設 計 員 数: 25; 実 施 ・ 元 設 計 単位: ㎡
11
12
13
14
15
16 |  | A1 計
1 | A2 | 撤去工事
2 | 1） | 改修に伴う撤去
床
3 |  | カッター入れ | モルタル、コンクリート | 実 施 ・ 元 設 計 員 数: 33; 実 施 ・ 元 設 計 単位: ｍ
4 |  | コンクリートスラブ | タイル、モルタル共 | 実 施 ・ 元 設 計 員 数: 4.2; 実 施 ・ 元 設 計 単位: ㎥
5 |  | タイル仕上げ撤去 | 磁器質タイル50角ﾓｻﾞｲｸ | 実 施 ・ 元 設 計 員 数: 14.5; 実 施 ・ 元 設 計 単位: ㎡
6 |  | ビニル床シ－ト | ｔ2.0 | 実 施 ・ 元 設 計 員 数: 6.7; 実 施 ・ 元 設 計 単位: ｍ
雑
7 |  | カッター入れ | モルタル、コンクリート | 実 施 ・ 元 設 計 員 数: 8.1; 実 施 ・ 元 設 計 単位: ｍ
8
コンクリート+ブロック+モルタル
9 |  | 人研ぎ流し撤去 | W3445ｘD720ｘH800 | 実 施 ・ 元 設 計 員 数: 0.8; 実 施 ・ 元 設 計 単位: ㎥
壁
10 |  | タイル仕上げ撤去 | 陶器質タイル100角 | 実 施 ・ 元 設 計 員 数: 47.5; 実 施 ・ 元 設 計 単位: ㎡
11 |  | ボード撤去 | 石膏ボード9ｔ 2重 | 実 施 ・ 元 設 計 員 数: 28.1; 実 施 ・ 元 設 計 単位: ㎡
12 |  | ボード撤去 | 石膏ボードｔ12 | 実 施 ・ 元 設 計 員 数: 15.0; 実 施 ・ 元 設 計 単位: ㎡
13 |  | ボード撤去 | 合板ｔ5.5 | 実 施 ・ 元 設 計 員 数: 1.2; 実 施 ・ 元 設 計 単位: ㎡
14 |  | ステンレス板 | ｔ0.6 | 実 施 ・ 元 設 計 員 数: 1.4; 実 施 ・ 元 設 計 単位: ㎡
15 |  | 軽量鉄骨壁下地 | LGS100型 | 実 施 ・ 元 設 計 員 数: 14.1; 実 施 ・ 元 設 計 単位: ㎡
天井
16 |  | ボード撤去 | 化粧石膏ボード9ｔ | 実 施 ・ 元 設 計 員 数: 15.8; 実 施 ・ 元 設 計 単位: ㎡
1 |  | ボード撤去 | バスリブ | 実 施 ・ 元 設 計 員 数: 5.7; 実 施 ・ 元 設 計 単位: ㎡
2 |  | 軽量鉄骨天井下地 | LGS19型 | 実 施 ・ 元 設 計 員 数: 21.5; 実 施 ・ 元 設 計 単位: ㎡
ｱﾙﾐ製片引き戸
3 |  | Ａｆ3撤去 | W1600ｘＨ2000（扉W800） | bar: 実 施 ・ 元 設 計 員 数 to 実 施 ・ 元 設 計 単位
|  | 建具 | ｱﾙﾐ製片開き戸
4 |  | Ａｆ4撤去 | W600ｘＨ1800 | bar: 実 施 ・ 元 設 計 員 数 to 実 施 ・ 元 設 計 単位
木製合板フラッシュ引き戸
5 |  | Wｆ１撤去 | W1600ｘＨ2000（扉W800） | bar: 実 施 ・ 元 設 計 員 数 to 実 施 ・ 元 設 計 単位
ﾄｲﾚﾌﾞｰｽﾊﾟﾈﾙ
6 |  | Ｔｆ6撤去 | W2700ｘH1800ｘｔ40、隔てW1300（3枚） | bar: 実 施 ・ 元 設 計 員 数 to 実 施 ・ 元 設 計 単位
7
Wｆ１用
8 |  | 建具木枠撤去 | W1600ｘＨ2000 | 実 施 ・ 元 設 計 員 数: 8.4; 実 施 ・ 元 設 計 単位: ｍ
手摺：集成材φ35
9 |  | 壁付手摺撤去 | 手摺受け材：集成材100ｘ30 | 実 施 ・ 元 設 計 員 数: 0; 実 施 ・ 元 設 計 単位: ｍ
10 |  | 壁見切り縁撤去 | 木製25ｘ25 | 実 施 ・ 元 設 計 員 数: 6.0; 実 施 ・ 元 設 計 単位: ｍ
11
12
13
14
15
16 |  | 1） 小計
1 | 2） | 再生材処理費
2 |  | 再生材積込・運搬 | コンクリートくず | 実 施 ・ 元 設 計 員 数: 10.13; 実 施 ・ 元 設 計 単位: t
3 |  | 再生材積込・運搬 | 木くず | 実 施 ・ 元 設 計 員 数: 0.21; 実 施 ・ 元 設 計 単位: t
4 |  | 再生材積込・運搬 | 金属くず | 実 施 ・ 元 設 計 員 数: 0.21; 実 施 ・ 元 設 計 単位: t
5 |  | 再生材積込・運搬 | ｱﾙﾐくず | 実 施 ・ 元 設 計 員 数: 0.04; 実 施 ・ 元 設 計 単位: t
6 |  | 再生材処分 | コンクリートくず | 実 施 ・ 元 設 計 員 数: 10.13; 実 施 ・ 元 設 計 単位: t
7 |  | 再生材処分 | 木くず | 実 施 ・ 元 設 計 員 数: 0.21; 実 施 ・ 元 設 計 単位: t
8 |  | 再生材処分 | 金属くず | 実 施 ・ 元 設 計 員 数: 0.21; 実 施 ・ 元 設 計 単位: t
9 |  | 再生材処分 | ｱﾙﾐくず | 実 施 ・ 元 設 計 員 数: 0.04; 実 施 ・ 元 設 計 単位: t
10
11
12
13
14
15 |  | 2） 小計
16
1 | 3） | 廃棄物処理費
2 |  | 廃棄物積込・運搬 | がれきくず | 実 施 ・ 元 設 計 員 数: 0.27; 実 施 ・ 元 設 計 単位: t
3 |  | 廃棄物積込・運搬 | 廃ﾌﾟﾗ | 実 施 ・ 元 設 計 員 数: 0.04; 実 施 ・ 元 設 計 単位: t
4 |  | 廃棄物積込・運搬 | 陶器くず | 実 施 ・ 元 設 計 員 数: 1.0; 実 施 ・ 元 設 計 単位: t
5 |  | 廃棄物積込・運搬 | ボード | 実 施 ・ 元 設 計 員 数: 0.32; 実 施 ・ 元 設 計 単位: t
6
7 |  | 廃棄物処分 | がれきくず | 実 施 ・ 元 設 計 員 数: 0.27; 実 施 ・ 元 設 計 単位: t
8 |  | 廃棄物処分 | 廃ﾌﾟﾗ | 実 施 ・ 元 設 計 員 数: 0.04; 実 施 ・ 元 設 計 単位: t
9 |  | 廃棄物処分 | 陶器くず | 実 施 ・ 元 設 計 員 数: 1.0; 実 施 ・ 元 設 計 単位: t
10 |  | 廃棄物処分 | ボード | 実 施 ・ 元 設 計 員 数: 0.32; 実 施 ・ 元 設 計 単位: t
11
12
13
14 |  | 3） 小計
15
16 |  | A2 計
1 | A3 | 躯体工事
2 |  | 砕石地業 | 土間下ｔ50～100 | 実 施 ・ 元 設 計 員 数: 1.7; 実 施 ・ 元 設 計 単位: ㎥
3 |  | ﾋﾞﾆﾙｼｰﾄ敷 | ポリエチレンフィルムｔ0.15 | 実 施 ・ 元 設 計 員 数: 20.4; 実 施 ・ 元 設 計 単位: ㎡
4 |  | 異型鉄筋 | SD295A D10 | 実 施 ・ 元 設 計 員 数: 71; 実 施 ・ 元 設 計 単位: kg
5 |  | 異型鉄筋 | SD295A D13 | 実 施 ・ 元 設 計 員 数: 403; 実 施 ・ 元 設 計 単位: kg
6 |  | 鉄筋加工組立 | スラブ配筋D10,13 | 実 施 ・ 元 設 計 員 数: 455; 実 施 ・ 元 設 計 単位: kg
7 |  | 鉄筋運搬 |  | 実 施 ・ 元 設 計 員 数: 455; 実 施 ・ 元 設 計 単位: kg
8 |  | 普通コンクリート | FC＝21N/ｍ㎡、SL-15 | 実 施 ・ 元 設 計 員 数: 2.7; 実 施 ・ 元 設 計 単位: ㎥
9 |  | コンクリート打ち手間 | bar: 実 施 ・ 元 設 計 員 数 to 実 施 ・ 元 設 計 単位
10
11
12
13
14
15
16 |  | A3 計
1 | A4 | 内外装工事
床
2 |  | モルタル金コテ | 既存補修面 | bar: 実 施 ・ 元 設 計 員 数 to 実 施 ・ 元 設 計 単位
3 |  | モルタル金コテ | 新設ｺﾝｸﾘｰﾄ面 | 実 施 ・ 元 設 計 員 数: 19.6; 実 施 ・ 元 設 計 単位: ㎡
マーブル 熱溶接工法
4 |  | ビニル床シート | ｔ2.0 | 実 施 ・ 元 設 計 員 数: 20.6; 実 施 ・ 元 設 計 単位: ㎡
巾木
5 |  | ビニル巾木 | H60 | 実 施 ・ 元 設 計 員 数: 7.9; 実 施 ・ 元 設 計 単位: ｍ
6 |  | 床材巻き上げ | H60 | 実 施 ・ 元 設 計 員 数: 21.4; 実 施 ・ 元 設 計 単位: ｍ
壁
7 |  | ビニルクロス張り | 新設 | 実 施 ・ 元 設 計 員 数: 10.1; 実 施 ・ 元 設 計 単位: ㎡
8 |  | 石膏ボード張り（GB-R） | ｔ12.5 不燃 GL | 実 施 ・ 元 設 計 員 数: 5.2; 実 施 ・ 元 設 計 単位: ㎡
鋼製、木、ﾎﾞｰﾄﾞ下地
9 |  | 石膏ボード張り（GB-R） | ｔ12.5 不燃 | 実 施 ・ 元 設 計 員 数: 20.6; 実 施 ・ 元 設 計 単位: ㎡
鋼製、木、ﾎﾞｰﾄﾞ下地
10 |  | 石膏ボード張り（GB-R） | ｔ12.5 不燃 2重張り | 実 施 ・ 元 設 計 員 数: 39.1; 実 施 ・ 元 設 計 単位: ㎡
11 |  | 下地合板 | ｔ12耐水ﾗﾜﾝ合板 | 実 施 ・ 元 設 計 員 数: 7.6; 実 施 ・ 元 設 計 単位: ㎡
12 |  | しな合板張り | ｔ5.5目透かし張り | 実 施 ・ 元 設 計 員 数: 2.9; 実 施 ・ 元 設 計 単位: ㎡
化粧ｹｲ酸カルシウム板（ｱｲｶｾﾗｰﾙ燃）
13 |  | 不燃化粧板張り | ｔ3ｘ910ｘ1820 専用アルミ見切り | 実 施 ・ 元 設 計 員 数: 40.1; 実 施 ・ 元 設 計 単位: ㎡
14 |  | 断熱材吹き付け | 難燃ｳﾚﾀﾝﾌｫｰﾑ ｔ25 | 実 施 ・ 元 設 計 員 数: 9.2; 実 施 ・ 元 設 計 単位: ㎡
15 |  | 軽量鉄骨壁下地 | 50型 下地張りなし＠300 | 実 施 ・ 元 設 計 員 数: 0.8; 実 施 ・ 元 設 計 単位: ㎡
16 |  | 軽量鉄骨壁下地 | 65型 下地張りなし＠300 | 実 施 ・ 元 設 計 員 数: 18.2; 実 施 ・ 元 設 計 単位: ㎡
1 |  | 軽量鉄骨壁下地 | 100型 下地張りあり＠450 | 実 施 ・ 元 設 計 員 数: 19.5; 実 施 ・ 元 設 計 単位: ㎡
2 |  | 同上開口補強 | 100型 W1600XH2000程度 | 実 施 ・ 元 設 計 員 数: 2; 実 施 ・ 元 設 計 単位: 箇所
3 |  | 腰、壁 横見切り縁 | 25ｘ25程度 | 実 施 ・ 元 設 計 員 数: 8.1; 実 施 ・ 元 設 計 単位: ｍ
手摺：集成材φ35
4 |  | 壁付手摺 | 手摺受け材：集成材100ｘ30 | bar: 実 施 ・ 元 設 計 員 数 to 実 施 ・ 元 設 計 単位
5 |  | コーナー保護枠 | ｶｲﾀﾞｰｺｰﾅｰｶﾞｰﾄﾞ30 | 実 施 ・ 元 設 計 員 数: 5.4; 実 施 ・ 元 設 計 単位: ｍ
天井
6 |  | 化粧石膏ﾎﾞｰﾄﾞ(GB-D） | ｔ9.5 不燃ﾄﾗﾊﾞｰﾁﾝ | 実 施 ・ 元 設 計 員 数: 20.6; 実 施 ・ 元 設 計 単位: ㎡
天井 ふところH1.5ｍ以下
7 |  | 軽量鉄骨天井下地 | 19型 下地張りなし＠225 | 実 施 ・ 元 設 計 員 数: 20.6; 実 施 ・ 元 設 計 単位: ㎡
8 |  | 廻縁 | 塩ビ製 | 実 施 ・ 元 設 計 員 数: 37.1; 実 施 ・ 元 設 計 単位: ｍ
9 |  | カウンター支持補強 | ステンレスパイプφ38 | 実 施 ・ 元 設 計 員 数: 4; 実 施 ・ 元 設 計 単位: 本
ポリ化粧合板ﾌﾗｯｼｭ
10 |  | 収納棚1（芳香剤収納） | W190ｘD190ｘＨ290 | 実 施 ・ 元 設 計 員 数: 2; 実 施 ・ 元 設 計 単位: 箇所
ポリ化粧合板ﾌﾗｯｼｭ
11 |  | 収納棚2（一般収納） | W800ｘD350ｘＨ500 | 実 施 ・ 元 設 計 員 数: 2; 実 施 ・ 元 設 計 単位: 箇所
12 |  | 面付室名札 | W260ｘH80塩化ビニル製 SUS枠 | 実 施 ・ 元 設 計 員 数: 3; 実 施 ・ 元 設 計 単位: 箇所
13
14
15
16 |  | A4 計
1 | A5 | 建具工事 | 金物・取付調整・運搬費含む
2 |  | （金属製建具）
|  | 軽量鋼製建具 | 2枚引き込みﾊﾝｶﾞｰ戸 壁収納ﾀｲﾌﾟ
3 |  | ＳＫ１ | 有効開口W800 | bar: 実 施 ・ 元 設 計 員 数 to 実 施 ・ 元 設 計 単位
4
5 |  | （木製建具）
片引きハンガー戸 額入り
6 |  | WK2 男子便所 | W800ｘH2000 ポリ化粧合板ﾌﾗｯｼｭｔ40 | bar: 実 施 ・ 元 設 計 員 数 to 実 施 ・ 元 設 計 単位
引き戸用
7 |  | 同上建具枠 | 40ｘ85 パイン集成材 | 実 施 ・ 元 設 計 員 数: 5.7; 実 施 ・ 元 設 計 単位: ｍ
8 |  | 同上建具枠 | 25ｘ155 パイン集成材 | 実 施 ・ 元 設 計 員 数: 5.7; 実 施 ・ 元 設 計 単位: ｍ
9
10 |  | （トイレブース）
ポリ化粧合板ﾌﾗｯｼｭｔ40
11 |  | TK9 車椅子用便所 | W800ｘH1880 | bar: 実 施 ・ 元 設 計 員 数 to 実 施 ・ 元 設 計 単位
ポリ化粧合板ﾌﾗｯｼｭｔ40
12 |  | TK10 男子便所 | W1680ｘH1880 | bar: 実 施 ・ 元 設 計 員 数 to 実 施 ・ 元 設 計 単位
13 |  | 型板強化ガラス |  | 実 施 ・ 元 設 計 員 数: 0.5; 実 施 ・ 元 設 計 単位: ㎡
14 |  | ｶﾞﾗｽ止めｼｰﾘﾝｸﾞ | 変成ｼﾘｺﾝ | 実 施 ・ 元 設 計 員 数: 8; 実 施 ・ 元 設 計 単位: ｍ
15
16 |  | A5 計
1 | A6 | 塗装工事
|  | 壁 | ボード面 工程B種
2 |  | ＥＰ-G塗り替え | 下地調整RB種（塗替え面） | 実 施 ・ 元 設 計 員 数: 5.9; 実 施 ・ 元 設 計 単位: ㎡
ボード面 工程B種
3 |  | ＥＰ-G塗り |  | 実 施 ・ 元 設 計 員 数: 7.4; 実 施 ・ 元 設 計 単位: ㎡
|  | 木部 | 木部 工程B種
4 |  | ＳＯＰ塗り | 素地A種 | 実 施 ・ 元 設 計 員 数: 2.9; 実 施 ・ 元 設 計 単位: ㎡
|  | 木部 | 木部 工程B種
5 |  | ＳＯＰ塗り替え | 下地調整RB種（塗替え面） | 実 施 ・ 元 設 計 員 数: 3.2; 実 施 ・ 元 設 計 単位: ㎡
|  | 建具枠等（細物300以下） | 木部 工程B種
6 |  | ＳＯＰ塗り | 素地A種 | 実 施 ・ 元 設 計 員 数: 13.9; 実 施 ・ 元 設 計 単位: ｍ
|  | 建具枠等（細物300以下） | 木部 工程B種
7 |  | ＳＯＰ塗り替え | 下地調整RB種（塗替え面） | 実 施 ・ 元 設 計 員 数: 12.0; 実 施 ・ 元 設 計 単位: ｍ
|  | 見切り縁（細物300以下） | 木部 工程B種
8 |  | ＳＯＰ塗り | 素地A種 | 実 施 ・ 元 設 計 員 数: 8.1; 実 施 ・ 元 設 計 単位: ｍ
|  | 見切り縁（細物300以下） | 木部 工程B種
9 |  | ＳＯＰ塗り替え | 素地A種 | 実 施 ・ 元 設 計 員 数: 7.7; 実 施 ・ 元 設 計 単位: ｍ
|  | 木製手摺等（細物300以下） | 木部 工程B種
10 |  | ＣＬ塗り | 素地A種 | 実 施 ・ 元 設 計 員 数: 7.7; 実 施 ・ 元 設 計 単位: ｍ
|  | 建具枠等（細物300以下） | 鉄部 工程B種
11 |  | ＳＯＰ塗り | 素地A種 | 実 施 ・ 元 設 計 員 数: 9.9; 実 施 ・ 元 設 計 単位: ｍ
12
13
14
15
16 |  | A6 計

## 54-60E電気明細（１寮）
直接工事費 内訳明細書
名 称 |  | 摘 要 | 実 施 ・ 元 設 計 |  |  |  | 変 更 設 計 |  |  |  | 備考
|  |  | 員 数 | 単位 | 単 価 円 | 金 額 円 | 員 数 | 単位 | 単 価 円 | 金 額 円
E | 電気設備工事（１寮）
E1 | 電灯設備
(1).電灯幹線
8㎟-3C
| EM-CEｹｰﾌﾞﾙ | ﾋﾟｯﾄ・天井 | 実 施 ・ 元 設 計 員 数: 5; 実 施 ・ 元 設 計 単位: ｍ
5.5㎟
| EM-IE電線 | 管内 | 実 施 ・ 元 設 計 員 数: 5; 実 施 ・ 元 設 計 単位: ｍ
壁付形,扉付
| ﾎｰﾑ分電盤 | 主幹ELCB3P40A,分岐MCCB2P20A×8 | bar: 実 施 ・ 元 設 計 員 数 to 実 施 ・ 元 設 計 単位
(1)小計
(2).電灯分岐
1.6mm-2C
| EM-EEFｹｰﾌﾞﾙ | ﾋﾟｯﾄ・天井 | 実 施 ・ 元 設 計 員 数: 27; 実 施 ・ 元 設 計 単位: ｍ
| LED灯 | LRS1-400LM LN | 実 施 ・ 元 設 計 員 数: 4; 実 施 ・ 元 設 計 単位: 台
| LED灯 | LRS1-1700LM LN | 実 施 ・ 元 設 計 員 数: 12; 実 施 ・ 元 設 計 単位: 台
| LED灯 | A | bar: 実 施 ・ 元 設 計 員 数 to 実 施 ・ 元 設 計 単位
樹脂製
| 位置ﾎﾞｯｸｽ | OB 中形 44C | 実 施 ・ 元 設 計 員 数: 4; 実 施 ・ 元 設 計 単位: 個
樹脂製
| 埋込ｽｲｯﾁﾎﾞｯｸｽ | 1ヶ用 | bar: 実 施 ・ 元 設 計 員 数 to 実 施 ・ 元 設 計 単位
親機
| 熱線ｾﾝｻｰ付自動ｽｲｯﾁ | RAS | 実 施 ・ 元 設 計 員 数: 2; 実 施 ・ 元 設 計 単位: 個
親機
| 熱線ｾﾝｻｰ付自動ｽｲｯﾁ | RAS-A | bar: 実 施 ・ 元 設 計 員 数 to 実 施 ・ 元 設 計 単位
子機
| 熱線ｾﾝｻｰ付自動ｽｲｯﾁ | RAS-B | bar: 実 施 ・ 元 設 計 員 数 to 実 施 ・ 元 設 計 単位
子機
| 熱線ｾﾝｻｰ付自動ｽｲｯﾁ | RAS-C | bar: 実 施 ・ 元 設 計 員 数 to 実 施 ・ 元 設 計 単位
金属製
| ﾌﾗｯｼｭﾌﾟﾚｰﾄ | 角形 ﾌﾞﾗﾝｸ | 実 施 ・ 元 設 計 員 数: 3; 実 施 ・ 元 設 計 単位: 個
| 天井切込費 | ﾀﾞｳﾝﾗｲﾄ用 | 実 施 ・ 元 設 計 員 数: 16; 実 施 ・ 元 設 計 単位: ヶ所
1.6mm×1
| IV電線撤去 | 管内 | 実 施 ・ 元 設 計 員 数: 67; 実 施 ・ 元 設 計 単位: ｍ
FL40W-1
| 蛍光灯撤去 | 露出形 | 実 施 ・ 元 設 計 員 数: 3; 実 施 ・ 元 設 計 単位: 台
FL40W-2
| 蛍光灯撤去 | 露出形 | bar: 実 施 ・ 元 設 計 員 数 to 実 施 ・ 元 設 計 単位
IL60W
| 白熱灯撤去 | 埋込形 | 実 施 ・ 元 設 計 員 数: 4; 実 施 ・ 元 設 計 単位: 台
| 埋込ｽｲｯﾁ撤去 | 1P15A×1 | bar: 実 施 ・ 元 設 計 員 数 to 実 施 ・ 元 設 計 単位
| 埋込ｽｲｯﾁ撤去 | 1P15A×1+1PL15A×1 | 実 施 ・ 元 設 計 員 数: 2; 実 施 ・ 元 設 計 単位: 個
| 埋込ｽｲｯﾁ撤去 | 3W15A×2+PL×1 | 実 施 ・ 元 設 計 員 数: 2; 実 施 ・ 元 設 計 単位: 個
(2)小計
(3).コンセント分岐
22
| HIVE電線管 | 露出 | 実 施 ・ 元 設 計 員 数: 2; 実 施 ・ 元 設 計 単位: ｍ
2.0mm-3C
| EM-EEFｹｰﾌﾞﾙ | 管内 | 実 施 ・ 元 設 計 員 数: 19; 実 施 ・ 元 設 計 単位: ｍ
2.0mm-3C
| EM-EEFｹｰﾌﾞﾙ | ﾋﾟｯﾄ・天井 | 実 施 ・ 元 設 計 員 数: 115; 実 施 ・ 元 設 計 単位: ｍ
| 1種金属線ぴ | A形 | 実 施 ・ 元 設 計 員 数: 16; 実 施 ・ 元 設 計 単位: ｍ
ｺｰﾅｰﾎﾞｯｸｽ
| 1種金属線ぴ付属品 | A形 | 実 施 ・ 元 設 計 員 数: 7; 実 施 ・ 元 設 計 単位: ｍ
1ヶ用ｽｲｯﾁﾎﾞｯｸｽ
| 1種金属線ぴ付属品 | A形 | 実 施 ・ 元 設 計 員 数: 8; 実 施 ・ 元 設 計 単位: 個
ｼﾞｮｲﾝﾄｶｯﾌﾟﾘﾝｸﾞ
| 1種金属線ぴ付属品 | A形 | 実 施 ・ 元 設 計 員 数: 7; 実 施 ・ 元 設 計 単位: 個
ﾌﾞｯｼﾝｸﾞ
| 1種金属線ぴ付属品 | A形 | 実 施 ・ 元 設 計 員 数: 16; 実 施 ・ 元 設 計 単位: 個
樹脂製
| 位置ﾎﾞｯｸｽ | OB 中形 44C | 実 施 ・ 元 設 計 員 数: 6; 実 施 ・ 元 設 計 単位: 個
樹脂製
| 露出ﾎﾞｯｸｽ | 1ヶ用 1方出 (VE22) | bar: 実 施 ・ 元 設 計 員 数 to 実 施 ・ 元 設 計 単位
| 埋込ｺﾝｾﾝﾄ | 2P15A・E×2 | 実 施 ・ 元 設 計 員 数: 2; 実 施 ・ 元 設 計 単位: 個
| 埋込ｺﾝｾﾝﾄ | 2P15A・E×1 ET付 | 実 施 ・ 元 設 計 員 数: 9; 実 施 ・ 元 設 計 単位: 個
| 防水ｺﾝｾﾝﾄ | 2P15A・E×2 ET付 | bar: 実 施 ・ 元 設 計 員 数 to 実 施 ・ 元 設 計 単位
(VE16)
| VE電線管撤去 | 露出 | 実 施 ・ 元 設 計 員 数: 2; 実 施 ・ 元 設 計 単位: ｍ
2.0mm×1
| IV電線撤去 | 管内 | 実 施 ・ 元 設 計 員 数: 7; 実 施 ・ 元 設 計 単位: ｍ
2.0mm-3C
| VVFｹｰﾌﾞﾙ撤去 | 管内 | 実 施 ・ 元 設 計 員 数: 2; 実 施 ・ 元 設 計 単位: ｍ
| 1種金属線ぴ撤去 | A形 | 実 施 ・ 元 設 計 員 数: 2; 実 施 ・ 元 設 計 単位: ｍ
ｺｰﾅｰﾎﾞｯｸｽ
| 1種金属線ぴ付属品撤去 | A形 | bar: 実 施 ・ 元 設 計 員 数 to 実 施 ・ 元 設 計 単位
1ヶ用ｽｲｯﾁﾎﾞｯｸｽ
| 1種金属線ぴ付属品撤去 | A形 | bar: 実 施 ・ 元 設 計 員 数 to 実 施 ・ 元 設 計 単位
| 埋込ｺﾝｾﾝﾄ撤去 | 2P15A×1 ET付 | bar: 実 施 ・ 元 設 計 員 数 to 実 施 ・ 元 設 計 単位
| 防水ｺﾝｾﾝﾄ撤去 | 2P15A×3 ET付 | bar: 実 施 ・ 元 設 計 員 数 to 実 施 ・ 元 設 計 単位
ﾛｯｸｷｬｯﾌﾟ式
| 防水ｺﾝｾﾝﾄ撤去 | 2P15A×1 | bar: 実 施 ・ 元 設 計 員 数 to 実 施 ・ 元 設 計 単位
VE16
| 樹脂製露出ﾎﾞｯｸｽ撤去 | 1ヶ用 1方出 | bar: 実 施 ・ 元 設 計 員 数 to 実 施 ・ 元 設 計 単位
(3)小計
| 合計 | (1)+(2)+(3)
E2 | テレビ共同受信設備
S-5C-FB
| EM-同軸ｹｰﾌﾞﾙ | ﾋﾟｯﾄ・天井 | 実 施 ・ 元 設 計 員 数: 18; 実 施 ・ 元 設 計 単位: ｍ
樹脂製
| 位置ﾎﾞｯｸｽ | OB 中形 44C | bar: 実 施 ・ 元 設 計 員 数 to 実 施 ・ 元 設 計 単位
| 直列ﾕﾆｯﾄ | CS-7F-R | bar: 実 施 ・ 元 設 計 員 数 to 実 施 ・ 元 設 計 単位
合計
E3 | 火災報知設備
0.9mm-4C
| EM-AEｹｰﾌﾞﾙ | ﾋﾟｯﾄ・天井 | 実 施 ・ 元 設 計 員 数: 7; 実 施 ・ 元 設 計 単位: ｍ
| 樹脂製ｱｳﾄﾚｯﾄﾎﾞｯｸｽ | 中形44C | 実 施 ・ 元 設 計 員 数: 3; 実 施 ・ 元 設 計 単位: 個
| 差動式ｽﾎﾟｯﾄ形感知器 | 2種 露出 | 実 施 ・ 元 設 計 員 数: 4; 実 施 ・ 元 設 計 単位: 個
| 差動式ｽﾎﾟｯﾄ形感知器撤去 | 2種 露出 | bar: 実 施 ・ 元 設 計 員 数 to 実 施 ・ 元 設 計 単位
| 定温式ｽﾎﾟｯﾄ形感知器撤去 | 1種 防水 | 実 施 ・ 元 設 計 員 数: 2; 実 施 ・ 元 設 計 単位: 個
合計
| 1寮 電気設備 計 | E1 + E2 + E3

## 61-65E電気明細（2寮）
直接工事費 内訳明細書
名 称 |  | 摘 要 | 実 施 ・ 元 設 計 |  |  |  | 変 更 設 計 |  |  |  | 備考
|  |  | 員 数 | 単位 | 単 価 円 | 金 額 円 | 員 数 | 単位 | 単 価 円 | 金 額 円
E | 電気設備工事（2寮）
E1 | 電灯設備
| (1).電灯幹線 |  | 変 更 設 計 金 額 円: 0
8㎟-3C
| EM-CEｹｰﾌﾞﾙ | ﾋﾟｯﾄ・天井 | 実 施 ・ 元 設 計 員 数: 5; 実 施 ・ 元 設 計 単位: ｍ; 変 更 設 計 金 額 円: 0
5.5㎟
| EM-IE電線 | 管内 | 実 施 ・ 元 設 計 員 数: 5; 実 施 ・ 元 設 計 単位: ｍ; 変 更 設 計 金 額 円: 0
壁付形,扉付
| ﾎｰﾑ分電盤 | 主幹ELCB3P40A,分岐MCCB2P20A×8 | 実 施 ・ 元 設 計 員 数: 1; 実 施 ・ 元 設 計 単位: 面; 変 更 設 計 金 額 円: 0
0
0
| (1)小計 |  | 変 更 設 計 金 額 円: 0
(2).電灯分岐
1.6mm-2C
| EM-EEFｹｰﾌﾞﾙ | ﾋﾟｯﾄ・天井 | 実 施 ・ 元 設 計 員 数: 7; 実 施 ・ 元 設 計 単位: ｍ; 変 更 設 計 金 額 円: 0
| LED灯 | LRS1-400LM LN | 実 施 ・ 元 設 計 員 数: 3; 実 施 ・ 元 設 計 単位: 台; 変 更 設 計 金 額 円: 0
| LED灯 | LRS1-1700LM LN | 実 施 ・ 元 設 計 員 数: 6; 実 施 ・ 元 設 計 単位: 台; 変 更 設 計 金 額 円: 0
樹脂製
| 位置ﾎﾞｯｸｽ | OB 中形 44C | 実 施 ・ 元 設 計 員 数: 3; 実 施 ・ 元 設 計 単位: 個; 変 更 設 計 金 額 円: 0
親機
| 熱線ｾﾝｻｰ付自動ｽｲｯﾁ | RAS | 実 施 ・ 元 設 計 員 数: 3; 実 施 ・ 元 設 計 単位: 個; 変 更 設 計 金 額 円: 0
金属製
| ﾌﾗｯｼｭﾌﾟﾚｰﾄ | 角形 ﾌﾞﾗﾝｸ | 実 施 ・ 元 設 計 員 数: 3; 実 施 ・ 元 設 計 単位: 個; 変 更 設 計 金 額 円: 0
| 天井切込費 | ﾀﾞｳﾝﾗｲﾄ用 | 実 施 ・ 元 設 計 員 数: 9; 実 施 ・ 元 設 計 単位: ヶ所; 変 更 設 計 金 額 円: 0
1.6mm×1
| IV電線撤去 | 管内 | 実 施 ・ 元 設 計 員 数: 25; 実 施 ・ 元 設 計 単位: ｍ; 変 更 設 計 金 額 円: 0
FL40W-1
| 蛍光灯撤去 | 露出形 | 実 施 ・ 元 設 計 員 数: 3; 実 施 ・ 元 設 計 単位: 台; 変 更 設 計 金 額 円: 0
IL60W
| 白熱灯撤去 | 埋込形 | 実 施 ・ 元 設 計 員 数: 3; 実 施 ・ 元 設 計 単位: 台; 変 更 設 計 金 額 円: 0
| 埋込ｽｲｯﾁ撤去 | 1P15A×1 | 実 施 ・ 元 設 計 員 数: 1; 実 施 ・ 元 設 計 単位: 個; 変 更 設 計 金 額 円: 0
| 埋込ｽｲｯﾁ撤去 | 1P15A×1+1PL15A×1 | 実 施 ・ 元 設 計 員 数: 2; 実 施 ・ 元 設 計 単位: 個; 変 更 設 計 金 額 円: 0
| (2)小計 |  | 変 更 設 計 金 額 円: 0
(3).コンセント分岐
22
| HIVE電線管 | 露出 | 実 施 ・ 元 設 計 員 数: 2; 実 施 ・ 元 設 計 単位: ｍ; 変 更 設 計 金 額 円: 0
2.0mm-3C
| EM-EEFｹｰﾌﾞﾙ | 管内 | 実 施 ・ 元 設 計 員 数: 10; 実 施 ・ 元 設 計 単位: ｍ; 変 更 設 計 金 額 円: 0
2.0mm-3C
| EM-EEFｹｰﾌﾞﾙ | ﾋﾟｯﾄ・天井 | 実 施 ・ 元 設 計 員 数: 52; 実 施 ・ 元 設 計 単位: ｍ; 変 更 設 計 金 額 円: 0
| 1種金属線ぴ | A形 | 実 施 ・ 元 設 計 員 数: 8; 実 施 ・ 元 設 計 単位: ｍ; 変 更 設 計 金 額 円: 0
ｺｰﾅｰﾎﾞｯｸｽ
| 1種金属線ぴ付属品 | A形 | 実 施 ・ 元 設 計 員 数: 3; 実 施 ・ 元 設 計 単位: ｍ; 変 更 設 計 金 額 円: 0
1ヶ用ｽｲｯﾁﾎﾞｯｸｽ
| 1種金属線ぴ付属品 | A形 | 実 施 ・ 元 設 計 員 数: 4; 実 施 ・ 元 設 計 単位: 個; 変 更 設 計 金 額 円: 0
ｼﾞｮｲﾝﾄｶｯﾌﾟﾘﾝｸﾞ
| 1種金属線ぴ付属品 | A形 | 実 施 ・ 元 設 計 員 数: 3; 実 施 ・ 元 設 計 単位: 個; 変 更 設 計 金 額 円: 0
ﾌﾞｯｼﾝｸﾞ
| 1種金属線ぴ付属品 | A形 | 実 施 ・ 元 設 計 員 数: 8; 実 施 ・ 元 設 計 単位: 個; 変 更 設 計 金 額 円: 0
樹脂製
| 位置ﾎﾞｯｸｽ | OB 中形 44C | 実 施 ・ 元 設 計 員 数: 7; 実 施 ・ 元 設 計 単位: 個; 変 更 設 計 金 額 円: 0
樹脂製
| 露出ﾎﾞｯｸｽ | 1ヶ用 1方出 (VE22) | 実 施 ・ 元 設 計 員 数: 1; 実 施 ・ 元 設 計 単位: 個; 変 更 設 計 金 額 円: 0
| 埋込ｺﾝｾﾝﾄ | 2P15A・E×1 ET付 | 実 施 ・ 元 設 計 員 数: 7; 実 施 ・ 元 設 計 単位: 個; 変 更 設 計 金 額 円: 0
| 防水ｺﾝｾﾝﾄ | 2P15A・E×2 ET付 | 実 施 ・ 元 設 計 員 数: 1; 実 施 ・ 元 設 計 単位: 個; 変 更 設 計 金 額 円: 0
VE16
| VE電線管撤去 | 露出 | 実 施 ・ 元 設 計 員 数: 2; 実 施 ・ 元 設 計 単位: ｍ; 変 更 設 計 金 額 円: 0
2.0mm×1
| IV電線撤去 | 管内 | 実 施 ・ 元 設 計 員 数: 18; 実 施 ・ 元 設 計 単位: ｍ; 変 更 設 計 金 額 円: 0
2.0mm-3C
| VVFｹｰﾌﾞﾙ撤去 | 管内 | 実 施 ・ 元 設 計 員 数: 2; 実 施 ・ 元 設 計 単位: ｍ
| 1種金属線ぴ撤去 | A形 | 実 施 ・ 元 設 計 員 数: 2; 実 施 ・ 元 設 計 単位: ｍ
ｺｰﾅｰﾎﾞｯｸｽ
| 1種金属線ぴ付属品撤去 | A形 | 実 施 ・ 元 設 計 員 数: 1; 実 施 ・ 元 設 計 単位: 個; 変 更 設 計 金 額 円: 0
1ヶ用ｽｲｯﾁﾎﾞｯｸｽ
| 1種金属線ぴ付属品撤去 | A形 | 実 施 ・ 元 設 計 員 数: 1; 実 施 ・ 元 設 計 単位: 個; 変 更 設 計 金 額 円: 0
| 埋込ｺﾝｾﾝﾄ撤去 | 2P15A×1,2 | 実 施 ・ 元 設 計 員 数: 2; 実 施 ・ 元 設 計 単位: 個; 変 更 設 計 金 額 円: 0
| 埋込ｺﾝｾﾝﾄ撤去 | 2P15A×1 ET付 | 実 施 ・ 元 設 計 員 数: 1; 実 施 ・ 元 設 計 単位: 個; 変 更 設 計 金 額 円: 0
| 防水ｺﾝｾﾝﾄ撤去 | 2P15A×3 ET付 | 実 施 ・ 元 設 計 員 数: 1; 実 施 ・ 元 設 計 単位: 個; 変 更 設 計 金 額 円: 0
樹脂製
| 露出ﾎﾞｯｸｽ撤去 | 1ヶ用 1方出 (VE16) | bar: 実 施 ・ 元 設 計 員 数 to 実 施 ・ 元 設 計 単位
(3)小計
| 合計 | (1)+(2)+(3) | 変 更 設 計 金 額 円: 0
E2 | 火災報知設備
0.9mm-4C
| EM-AEｹｰﾌﾞﾙ | ﾋﾟｯﾄ・天井 | 実 施 ・ 元 設 計 員 数: 2; 実 施 ・ 元 設 計 単位: ｍ; 変 更 設 計 金 額 円: 0
| 樹脂製ｱｳﾄﾚｯﾄﾎﾞｯｸｽ | 中形44C | 実 施 ・ 元 設 計 員 数: 2; 実 施 ・ 元 設 計 単位: 個
| 差動式ｽﾎﾟｯﾄ形感知器 | 2種 露出 | 実 施 ・ 元 設 計 員 数: 2; 実 施 ・ 元 設 計 単位: 個; 変 更 設 計 金 額 円: 0
| 差動式ｽﾎﾟｯﾄ形感知器撤去 | 2種 露出 | 実 施 ・ 元 設 計 員 数: 2; 実 施 ・ 元 設 計 単位: 個; 変 更 設 計 金 額 円: 0
0
0
0
0
| 合計 |  | 変 更 設 計 金 額 円: 0
0
| 2寮 電気設備 計 | E1 + E2 | 変 更 設 計 金 額 円: 0

## 66-71E電気明細（3寮）
直接工事費 内訳明細書
名 称 |  | 摘 要 | 実 施 ・ 元 設 計 |  |  |  | 変 更 設 計 |  |  |  | 備考
|  |  | 員 数 | 単位 | 単 価 円 | 金 額 円 | 員 数 | 単位 | 単 価 円 | 金 額 円
E | 電気設備工事（3寮）
E1 | 電灯設備
| (1).電灯幹線 |  | 変 更 設 計 金 額 円: 0
8㎟-3C
| EM-CEｹｰﾌﾞﾙ | ﾋﾟｯﾄ・天井 | 実 施 ・ 元 設 計 員 数: 5; 実 施 ・ 元 設 計 単位: ｍ; 変 更 設 計 金 額 円: 0
5.5㎟
| EM-IE電線 | 管内 | 実 施 ・ 元 設 計 員 数: 5; 実 施 ・ 元 設 計 単位: ｍ; 変 更 設 計 金 額 円: 0
壁付形,扉付
| ﾎｰﾑ分電盤 | 主幹ELCB3P40A,分岐MCCB2P20A×8 | 実 施 ・ 元 設 計 員 数: 1; 実 施 ・ 元 設 計 単位: 面; 変 更 設 計 金 額 円: 0
0
0
| (1)小計 |  | 変 更 設 計 金 額 円: 0
(2).電灯分岐
1.6mm-2C
| EM-EEFｹｰﾌﾞﾙ | ﾋﾟｯﾄ・天井 | 実 施 ・ 元 設 計 員 数: 28; 実 施 ・ 元 設 計 単位: ｍ; 変 更 設 計 金 額 円: 0
| LED灯 | LRS1-400LM LN | 実 施 ・ 元 設 計 員 数: 5; 実 施 ・ 元 設 計 単位: 台; 変 更 設 計 金 額 円: 0
| LED灯 | LRS1-1700LM LN | 実 施 ・ 元 設 計 員 数: 15; 実 施 ・ 元 設 計 単位: 台; 変 更 設 計 金 額 円: 0
樹脂製
| 位置ﾎﾞｯｸｽ | OB 中形 44C | 実 施 ・ 元 設 計 員 数: 5; 実 施 ・ 元 設 計 単位: 個; 変 更 設 計 金 額 円: 0
親機
| 熱線ｾﾝｻｰ付自動ｽｲｯﾁ | RAS | 実 施 ・ 元 設 計 員 数: 4; 実 施 ・ 元 設 計 単位: 個; 変 更 設 計 金 額 円: 0
親機
| 熱線ｾﾝｻｰ付自動ｽｲｯﾁ | RAS-A | 実 施 ・ 元 設 計 員 数: 1; 実 施 ・ 元 設 計 単位: 個; 変 更 設 計 金 額 円: 0
子機
| 熱線ｾﾝｻｰ付自動ｽｲｯﾁ | RAS-B | 実 施 ・ 元 設 計 員 数: 1; 実 施 ・ 元 設 計 単位: 個; 変 更 設 計 金 額 円: 0
子機
| 熱線ｾﾝｻｰ付自動ｽｲｯﾁ | RAS-C | 実 施 ・ 元 設 計 員 数: 1; 実 施 ・ 元 設 計 単位: 個; 変 更 設 計 金 額 円: 0
金属製
| ﾌﾗｯｼｭﾌﾟﾚｰﾄ | 角形 ﾌﾞﾗﾝｸ | 実 施 ・ 元 設 計 員 数: 3; 実 施 ・ 元 設 計 単位: 個; 変 更 設 計 金 額 円: 0
| 天井切込費 | ﾀﾞｳﾝﾗｲﾄ用 | 実 施 ・ 元 設 計 員 数: 20; 実 施 ・ 元 設 計 単位: ヶ所; 変 更 設 計 金 額 円: 0
1.6mm×1
| IV電線撤去 | 管内 | 実 施 ・ 元 設 計 員 数: 51; 実 施 ・ 元 設 計 単位: ｍ; 変 更 設 計 金 額 円: 0
FL40W-1
| 蛍光灯撤去 | 露出形 | 実 施 ・ 元 設 計 員 数: 5; 実 施 ・ 元 設 計 単位: 台; 変 更 設 計 金 額 円: 0
IL60W
| 白熱灯撤去 | 埋込形 | 実 施 ・ 元 設 計 員 数: 4; 実 施 ・ 元 設 計 単位: 台
FL40W-2相当
| LED灯撤去 | 露出形 | bar: 実 施 ・ 元 設 計 員 数 to 実 施 ・ 元 設 計 単位
| 埋込ｽｲｯﾁ撤去 | 1P15A×1 | 実 施 ・ 元 設 計 員 数: 2; 実 施 ・ 元 設 計 単位: 個; 変 更 設 計 金 額 円: 0
| 埋込ｽｲｯﾁ撤去 | 1P15A×1+1PL15A×1 | 実 施 ・ 元 設 計 員 数: 2; 実 施 ・ 元 設 計 単位: 個
| 埋込ｽｲｯﾁ撤去 | 3W15A×2+PL×1 | 実 施 ・ 元 設 計 員 数: 2; 実 施 ・ 元 設 計 単位: 個; 変 更 設 計 金 額 円: 0
0
0
0
0
0
0
0
0
0
0
0
0
0
(2)小計
(3).コンセント分岐
2.0mm-3C
| EM-EEFｹｰﾌﾞﾙ | 管内 | 実 施 ・ 元 設 計 員 数: 10; 実 施 ・ 元 設 計 単位: ｍ; 変 更 設 計 金 額 円: 0
2.0mm-3C
| EM-EEFｹｰﾌﾞﾙ | ﾋﾟｯﾄ・天井 | 実 施 ・ 元 設 計 員 数: 69; 実 施 ・ 元 設 計 単位: ｍ; 変 更 設 計 金 額 円: 0
| 1種金属線ぴ | A形 | 実 施 ・ 元 設 計 員 数: 10; 実 施 ・ 元 設 計 単位: ｍ; 変 更 設 計 金 額 円: 0
ｺｰﾅｰﾎﾞｯｸｽ
| 1種金属線ぴ付属品 | A形 | 実 施 ・ 元 設 計 員 数: 3; 実 施 ・ 元 設 計 単位: ｍ; 変 更 設 計 金 額 円: 0
1ヶ用ｽｲｯﾁﾎﾞｯｸｽ
| 1種金属線ぴ付属品 | A形 | 実 施 ・ 元 設 計 員 数: 6; 実 施 ・ 元 設 計 単位: 個; 変 更 設 計 金 額 円: 0
ｼﾞｮｲﾝﾄｶｯﾌﾟﾘﾝｸﾞ
| 1種金属線ぴ付属品 | A形 | 実 施 ・ 元 設 計 員 数: 3; 実 施 ・ 元 設 計 単位: 個
ﾌﾞｯｼﾝｸﾞ
| 1種金属線ぴ付属品 | A形 | 実 施 ・ 元 設 計 員 数: 12; 実 施 ・ 元 設 計 単位: 個
樹脂製
| 位置ﾎﾞｯｸｽ | OB 中形 44C | 実 施 ・ 元 設 計 員 数: 13; 実 施 ・ 元 設 計 単位: 個
| 埋込ｺﾝｾﾝﾄ | 2P15A・E×1 ET付 | 実 施 ・ 元 設 計 員 数: 14; 実 施 ・ 元 設 計 単位: 個
2.0mm×1
| IV電線撤去 | 管内 | 実 施 ・ 元 設 計 員 数: 18; 実 施 ・ 元 設 計 単位: ｍ
2.0mm-3C
| VVFｹｰﾌﾞﾙ撤去 | 管内 | 実 施 ・ 元 設 計 員 数: 7; 実 施 ・ 元 設 計 単位: ｍ
| 1種金属線ぴ撤去 | A形 | 実 施 ・ 元 設 計 員 数: 7; 実 施 ・ 元 設 計 単位: ｍ
ｺｰﾅｰﾎﾞｯｸｽ
| 1種金属線ぴ付属品撤去 | A形 | 実 施 ・ 元 設 計 員 数: 3; 実 施 ・ 元 設 計 単位: 個
1ヶ用ｽｲｯﾁﾎﾞｯｸｽ
| 1種金属線ぴ付属品撤去 | A形 | 実 施 ・ 元 設 計 員 数: 5; 実 施 ・ 元 設 計 単位: 個
ｼﾞｬﾝｸｼｮﾝﾎﾞｯｸｽ
| 1種金属線ぴ付属品撤去 | A形 | 実 施 ・ 元 設 計 員 数: 1; 実 施 ・ 元 設 計 単位: 個; 変 更 設 計 金 額 円: 0
| 埋込ｺﾝｾﾝﾄ撤去 | 2P15A×1,2 | bar: 実 施 ・ 元 設 計 員 数 to 実 施 ・ 元 設 計 単位
| 埋込ｺﾝｾﾝﾄ撤去 | 2P15A×1 ET付 | 実 施 ・ 元 設 計 員 数: 5; 実 施 ・ 元 設 計 単位: 個; 変 更 設 計 金 額 円: 0
0
0
0
0
0
0
| (3)小計 |  | 変 更 設 計 金 額 円: 0
0
| 合計 | (1)+(2)+(3) | 変 更 設 計 金 額 円: 0
E2 | 火災報知設備
0.9mm-4C
| EM-AEｹｰﾌﾞﾙ | ﾋﾟｯﾄ・天井 | 実 施 ・ 元 設 計 員 数: 5; 実 施 ・ 元 設 計 単位: ｍ
| 樹脂製ｱｳﾄﾚｯﾄﾎﾞｯｸｽ | 中形44C | 実 施 ・ 元 設 計 員 数: 5; 実 施 ・ 元 設 計 単位: 個
| 差動式ｽﾎﾟｯﾄ形感知器 | 2種 露出 | 実 施 ・ 元 設 計 員 数: 5; 実 施 ・ 元 設 計 単位: 個
| 差動式ｽﾎﾟｯﾄ形感知器撤去 | 2種 露出 | 実 施 ・ 元 設 計 員 数: 2; 実 施 ・ 元 設 計 単位: 個
| 定温式ｽﾎﾟｯﾄ形感知器撤去 | 1種 防水 | 実 施 ・ 元 設 計 員 数: 3; 実 施 ・ 元 設 計 単位: 個
合計
| 3寮 電気設備 計 | E1 + E2

## 72-76E電気明細（4寮）
直接工事費 内訳明細書
名 称 |  | 摘 要 | 実 施 ・ 元 設 計 |  |  |  | 変 更 設 計 |  |  |  | 備考
|  |  | 員 数 | 単位 | 単 価 円 | 金 額 円 | 員 数 | 単位 | 単 価 円 | 金 額 円
E | 電気設備工事（4寮）
E1 | 電灯設備
| (1).電灯幹線 |  | 変 更 設 計 金 額 円: 0
8㎟-3C
| EM-CEｹｰﾌﾞﾙ | ﾋﾟｯﾄ・天井 | 実 施 ・ 元 設 計 員 数: 5; 実 施 ・ 元 設 計 単位: ｍ; 変 更 設 計 金 額 円: 0
5.5㎟
| EM-IE電線 | 管内 | 実 施 ・ 元 設 計 員 数: 5; 実 施 ・ 元 設 計 単位: ｍ; 変 更 設 計 金 額 円: 0
壁付形,扉付
| ﾎｰﾑ分電盤 | 主幹ELCB3P40A,分岐MCCB2P20A×8 | 実 施 ・ 元 設 計 員 数: 1; 実 施 ・ 元 設 計 単位: 面; 変 更 設 計 金 額 円: 0
0
0
| (1)小計 |  | 変 更 設 計 金 額 円: 0
(2).電灯分岐
1.6mm-2C
| EM-EEFｹｰﾌﾞﾙ | ﾋﾟｯﾄ・天井 | 実 施 ・ 元 設 計 員 数: 23; 実 施 ・ 元 設 計 単位: ｍ; 変 更 設 計 金 額 円: 0
| LED灯 | LRS1-400LM LN | 実 施 ・ 元 設 計 員 数: 3; 実 施 ・ 元 設 計 単位: 台; 変 更 設 計 金 額 円: 0
| LED灯 | LRS1-1700LM LN | 実 施 ・ 元 設 計 員 数: 12; 実 施 ・ 元 設 計 単位: 台; 変 更 設 計 金 額 円: 0
樹脂製
| 位置ﾎﾞｯｸｽ | OB 中形 44C | 実 施 ・ 元 設 計 員 数: 3; 実 施 ・ 元 設 計 単位: 個; 変 更 設 計 金 額 円: 0
親機
| 熱線ｾﾝｻｰ付自動ｽｲｯﾁ | RAS | 実 施 ・ 元 設 計 員 数: 2; 実 施 ・ 元 設 計 単位: 個; 変 更 設 計 金 額 円: 0
親機
| 熱線ｾﾝｻｰ付自動ｽｲｯﾁ | RAS-A | 実 施 ・ 元 設 計 員 数: 1; 実 施 ・ 元 設 計 単位: 個; 変 更 設 計 金 額 円: 0
子機
| 熱線ｾﾝｻｰ付自動ｽｲｯﾁ | RAS-B | 実 施 ・ 元 設 計 員 数: 1; 実 施 ・ 元 設 計 単位: 個; 変 更 設 計 金 額 円: 0
金属製
| ﾌﾗｯｼｭﾌﾟﾚｰﾄ | 角形 ﾌﾞﾗﾝｸ | 実 施 ・ 元 設 計 員 数: 1; 実 施 ・ 元 設 計 単位: 個; 変 更 設 計 金 額 円: 0
| 天井切込費 | ﾀﾞｳﾝﾗｲﾄ用 | 実 施 ・ 元 設 計 員 数: 15; 実 施 ・ 元 設 計 単位: ヶ所; 変 更 設 計 金 額 円: 0
1.6mm×1
| IV電線撤去 | 管内 | 実 施 ・ 元 設 計 員 数: 66; 実 施 ・ 元 設 計 単位: ｍ; 変 更 設 計 金 額 円: 0
FL40W-1
| 蛍光灯撤去 | 露出形 | 実 施 ・ 元 設 計 員 数: 2; 実 施 ・ 元 設 計 単位: 台; 変 更 設 計 金 額 円: 0
FL40W-2
| 蛍光灯撤去 | 露出形 | 実 施 ・ 元 設 計 員 数: 1; 実 施 ・ 元 設 計 単位: 台; 変 更 設 計 金 額 円: 0
IL60W
| 白熱灯撤去 | 埋込形 | 実 施 ・ 元 設 計 員 数: 3; 実 施 ・ 元 設 計 単位: 台
| 埋込ｽｲｯﾁ撤去 | 1P15A×1 | bar: 実 施 ・ 元 設 計 員 数 to 実 施 ・ 元 設 計 単位
| 埋込ｽｲｯﾁ撤去 | 3W15A×2+PL×1 | 実 施 ・ 元 設 計 員 数: 1; 実 施 ・ 元 設 計 単位: 個; 変 更 設 計 金 額 円: 0
| 埋込ｽｲｯﾁ撤去 | 3W15A×2+PL×1+1P15A×1+1P15A・L×1 | bar: 実 施 ・ 元 設 計 員 数 to 実 施 ・ 元 設 計 単位
0
0
0
0
0
0
0
0
0
0
0
0
0
0
(2)小計
(3).コンセント分岐
2.0mm-3C
| EM-EEFｹｰﾌﾞﾙ | ﾋﾟｯﾄ・天井 | 実 施 ・ 元 設 計 員 数: 103; 実 施 ・ 元 設 計 単位: ｍ; 変 更 設 計 金 額 円: 0
樹脂製
| 位置ﾎﾞｯｸｽ | OB 中形 44C | 実 施 ・ 元 設 計 員 数: 16; 実 施 ・ 元 設 計 単位: 個; 変 更 設 計 金 額 円: 0
| 埋込ｺﾝｾﾝﾄ | 2P15A・E×1 ET付 | 実 施 ・ 元 設 計 員 数: 13; 実 施 ・ 元 設 計 単位: 個; 変 更 設 計 金 額 円: 0
2.0mm-3C
| VVFｹｰﾌﾞﾙ撤去 | 管内 | 実 施 ・ 元 設 計 員 数: 2; 実 施 ・ 元 設 計 単位: ｍ; 変 更 設 計 金 額 円: 0
| 1種金属線ぴ撤去 | A形 | 実 施 ・ 元 設 計 員 数: 2; 実 施 ・ 元 設 計 単位: ｍ; 変 更 設 計 金 額 円: 0
ｺｰﾅｰﾎﾞｯｸｽ
| 1種金属線ぴ付属品撤去 | A形 | bar: 実 施 ・ 元 設 計 員 数 to 実 施 ・ 元 設 計 単位
1ヶ用ｽｲｯﾁﾎﾞｯｸｽ
| 1種金属線ぴ付属品撤去 | A形 | bar: 実 施 ・ 元 設 計 員 数 to 実 施 ・ 元 設 計 単位
| 埋込ｺﾝｾﾝﾄ撤去 | 2P15A×1 ET付 | 実 施 ・ 元 設 計 員 数: 5; 実 施 ・ 元 設 計 単位: 個
| 防水ｺﾝｾﾝﾄ撤去 | 2P15A×3 ET付 | bar: 実 施 ・ 元 設 計 員 数 to 実 施 ・ 元 設 計 単位
(3)小計
| 合計 | (1)+(2)+(3) | 変 更 設 計 金 額 円: 0
E2 | 火災報知設備
0.9mm-4C
| EM-AEｹｰﾌﾞﾙ | ﾋﾟｯﾄ・天井 | 実 施 ・ 元 設 計 員 数: 4; 実 施 ・ 元 設 計 単位: ｍ; 変 更 設 計 金 額 円: 0
| 樹脂製ｱｳﾄﾚｯﾄﾎﾞｯｸｽ | 中形44C | 実 施 ・ 元 設 計 員 数: 2; 実 施 ・ 元 設 計 単位: 個
| 差動式ｽﾎﾟｯﾄ形感知器 | 2種 露出 | 実 施 ・ 元 設 計 員 数: 2; 実 施 ・ 元 設 計 単位: 個; 変 更 設 計 金 額 円: 0
| 差動式ｽﾎﾟｯﾄ形感知器撤去 | 2種 露出 | 実 施 ・ 元 設 計 員 数: 1; 実 施 ・ 元 設 計 単位: 個; 変 更 設 計 金 額 円: 0
| 定温式ｽﾎﾟｯﾄ形感知器撤去 | 1種 防水 | bar: 実 施 ・ 元 設 計 員 数 to 実 施 ・ 元 設 計 単位
0
0
0
0
| 合計 |  | 変 更 設 計 金 額 円: 0
0
| 4寮 電気設備 計 | E1 + E2 | 変 更 設 計 金 額 円: 0

## 77-85M機械明細（１寮）
直接工事費 内訳明細書
名 称 |  | 摘 要 | 実 施 ・ 元 設 計 |  |  |  | 変 更 設 計 |  |  |  | 備考
|  |  | 員 数 | 単位 | 単 価 円 | 金 額 円 | 員 数 | 単位 | 単 価 円 | 金 額 円
M | 機械設備工事（１寮）
M1 | 衛生器具設備
CFS497BLC ﾊﾟﾌﾞｺﾝ便器ﾌﾗｯｼｭﾀﾝｸ
| 洋風便器 | 暖房洗浄便座、棚付二連紙巻器共 | 実 施 ・ 元 設 計 員 数: 4; 実 施 ・ 元 設 計 単位: 組; 変 更 設 計 金 額 円: 0
EWC383CR ｿﾌﾄﾀｲﾌﾟ
| 背もたれ | 固定金具共 | 実 施 ・ 元 設 計 員 数: 1; 実 施 ・ 元 設 計 単位: 組; 変 更 設 計 金 額 円: 0
T112HK7 はね上ﾀｲﾌﾟ
| 可動式手すり | 固定金具共 | 実 施 ・ 元 設 計 員 数: 1; 実 施 ・ 元 設 計 単位: 組; 変 更 設 計 金 額 円: 0
EWCS720BR はね上ﾀｲﾌﾟ
| 全面ﾎﾞｰﾄﾞ | Ｉ型手すり(L=600、L=400）、固定金具共 | 実 施 ・ 元 設 計 員 数: 1; 実 施 ・ 元 設 計 単位: 組; 変 更 設 計 金 額 円: 0
T112CL10 樹脂被覆ﾀｲﾌﾟ
| Ｌ型手すり | 固定金具共 | 実 施 ・ 元 設 計 員 数: 2; 実 施 ・ 元 設 計 単位: 組; 変 更 設 計 金 額 円: 0
T112C8 樹脂被覆ﾀｲﾌﾟ
| Ｉ型手すり | 固定金具共 | 実 施 ・ 元 設 計 員 数: 1; 実 施 ・ 元 設 計 単位: 組; 変 更 設 計 金 額 円: 0
L210D
| 壁掛洗面器 | 自動単水栓共 | bar: 実 施 ・ 元 設 計 員 数 to 実 施 ・ 元 設 計 単位
LSE570BSFR
| 埋込手洗器 | 自動水栓、ｶﾊﾞｰ共 | bar: 実 施 ・ 元 設 計 員 数 to 実 施 ・ 元 設 計 単位
YM4560A
| 化粧鏡 | 450×600 | 実 施 ・ 元 設 計 員 数: 2; 実 施 ・ 元 設 計 単位: 枚
ML45R1700CPA14W 車椅子使用、1700mm
| 洗面ｶｳﾝﾀｰ（洗面器×2） | 自動水栓×2、排水金具×2共 | bar: 実 施 ・ 元 設 計 員 数 to 実 施 ・ 元 設 計 単位
MVHGL0980#NW11Z 車椅子対応、980mm
| 洗面ﾎﾞｳﾙ一体形ｶｳﾝﾀｰ | 自動水栓、排水金具、手すり×2共 | bar: 実 施 ・ 元 設 計 員 数 to 実 施 ・ 元 設 計 単位
YMK52K
| 化粧鏡 | 480×1100 | bar: 実 施 ・ 元 設 計 員 数 to 実 施 ・ 元 設 計 単位
SKL330DNFP 掃除口付ﾌﾁ無し補高付
| 汚物流し | 給水栓、無線ｽｲｯﾁﾕﾆｯﾄ共 | bar: 実 施 ・ 元 設 計 員 数 to 実 施 ・ 元 設 計 単位
SK22A
| 掃除用流し | 横水栓、排水金具、ｱﾝｸﾞﾙ止水栓共 | 実 施 ・ 元 設 計 員 数: 1; 実 施 ・ 元 設 計 単位: 組; 変 更 設 計 金 額 円: 0
0
0
0
0
0
0
0
0
0
0
0
0
| 小計 |  | 変 更 設 計 金 額 円: 0
M2 | 給水設備
| 給水用 | SGP-VD ﾈｼﾞ接合
| 硬質塩化ﾋﾞﾆﾙﾗｲﾆﾝｸﾞ鋼管 | 便所内 20A | 実 施 ・ 元 設 計 員 数: 16; 実 施 ・ 元 設 計 単位: ｍ; 変 更 設 計 金 額 円: 0
| 給水用 | SGP-VD ﾈｼﾞ接合
| 硬質塩化ﾋﾞﾆﾙﾗｲﾆﾝｸﾞ鋼管 | 便所内 25A | 実 施 ・ 元 設 計 員 数: 3; 実 施 ・ 元 設 計 単位: ｍ; 変 更 設 計 金 額 円: 0
| 給水用 | SGP-VD ﾈｼﾞ接合
| 硬質塩化ﾋﾞﾆﾙﾗｲﾆﾝｸﾞ鋼管 | 便所内 32A | 実 施 ・ 元 設 計 員 数: 3; 実 施 ・ 元 設 計 単位: ｍ; 変 更 設 計 金 額 円: 0
| 給水用 | SGP-VD ﾈｼﾞ接合
| 硬質塩化ﾋﾞﾆﾙﾗｲﾆﾝｸﾞ鋼管 | 便所内 40A | 実 施 ・ 元 設 計 員 数: 2; 実 施 ・ 元 設 計 単位: ｍ; 変 更 設 計 金 額 円: 0
| 給水用 | SGP-VD ﾈｼﾞ接合
| 硬質塩化ﾋﾞﾆﾙﾗｲﾆﾝｸﾞ鋼管 | 便所内 50A | 実 施 ・ 元 設 計 員 数: 1; 実 施 ・ 元 設 計 単位: ｍ; 変 更 設 計 金 額 円: 0
| 給水用 | SGP-VA ﾈｼﾞ接合
| 硬質塩化ﾋﾞﾆﾙﾗｲﾆﾝｸﾞ鋼管 | 便所内 20A | 実 施 ・ 元 設 計 員 数: 5; 実 施 ・ 元 設 計 単位: ｍ; 変 更 設 計 金 額 円: 0
| 給水用 | SGP-VA ﾈｼﾞ接合
| 硬質塩化ﾋﾞﾆﾙﾗｲﾆﾝｸﾞ鋼管 | 便所内 25A | 実 施 ・ 元 設 計 員 数: 1; 実 施 ・ 元 設 計 単位: ｍ; 変 更 設 計 金 額 円: 0
| 保温工事 |  | 実 施 ・ 元 設 計 員 数: 1; 実 施 ・ 元 設 計 単位: 式; 変 更 設 計 金 額 円: 0
| 既設配管切断・接続費 |  | 実 施 ・ 元 設 計 員 数: 1; 実 施 ・ 元 設 計 単位: 式; 変 更 設 計 金 額 円: 0
0
0
0
0
0
小計
M3 | 排水設備
| 排水用 | VP 接着接合
| 硬質ﾎﾟﾘ塩化ﾋﾞﾆﾙ管 | 便所内 30A | 実 施 ・ 元 設 計 員 数: 4; 実 施 ・ 元 設 計 単位: ｍ; 変 更 設 計 金 額 円: 0
| 排水用 | VP 接着接合
| 硬質ﾎﾟﾘ塩化ﾋﾞﾆﾙ管 | 便所内 40A | 実 施 ・ 元 設 計 員 数: 10; 実 施 ・ 元 設 計 単位: ｍ; 変 更 設 計 金 額 円: 0
| 排水用 | VP 接着接合
| 硬質ﾎﾟﾘ塩化ﾋﾞﾆﾙ管 | 便所内 65A | 実 施 ・ 元 設 計 員 数: 4; 実 施 ・ 元 設 計 単位: ｍ; 変 更 設 計 金 額 円: 0
| 排水用 | VP 接着接合
| 硬質ﾎﾟﾘ塩化ﾋﾞﾆﾙ管 | 便所内 75A | 実 施 ・ 元 設 計 員 数: 7; 実 施 ・ 元 設 計 単位: ｍ; 変 更 設 計 金 額 円: 0
| 排水用 | VP 接着接合
| 硬質ﾎﾟﾘ塩化ﾋﾞﾆﾙ管 | 便所内 100A | 実 施 ・ 元 設 計 員 数: 6; 実 施 ・ 元 設 計 単位: ｍ; 変 更 設 計 金 額 円: 0
| 通気用 | VP 接着接合
| 硬質ﾎﾟﾘ塩化ﾋﾞﾆﾙ管 | 便所内 50A | 実 施 ・ 元 設 計 員 数: 8; 実 施 ・ 元 設 計 単位: ｍ
| 通気用 | VP 接着接合
| 硬質ﾎﾟﾘ塩化ﾋﾞﾆﾙ管 | 便所内 65A | 実 施 ・ 元 設 計 員 数: 7; 実 施 ・ 元 設 計 単位: ｍ
| 床上掃除口 | COAL-65 塩ﾋﾞｼｰﾄ巻込み型 | bar: 実 施 ・ 元 設 計 員 数 to 実 施 ・ 元 設 計 単位
| 床上掃除口 | COAL-80 塩ﾋﾞｼｰﾄ巻込み型 | 実 施 ・ 元 設 計 員 数: 2; 実 施 ・ 元 設 計 単位: 個
既設配管切断・接続費 | bar: 実 施 ・ 元 設 計 員 数 to 実 施 ・ 元 設 計 単位
既設配管ｷｬｯﾌﾟ止め費 | bar: 実 施 ・ 元 設 計 員 数 to 実 施 ・ 元 設 計 単位
既設桝内ｲﾝﾊﾞｰﾄ部ﾓﾙﾀﾙ詰め | bar: 実 施 ・ 元 設 計 員 数 to 実 施 ・ 元 設 計 単位
| 小計 |  | 変 更 設 計 金 額 円: 0
M4 | 給湯設備
| 給湯用 | SGP-HVA ﾈｼﾞ接合
| 硬質塩化ﾋﾞﾆﾙﾗｲﾆﾝｸﾞ鋼管 | 便所内 20A | 実 施 ・ 元 設 計 員 数: 13; 実 施 ・ 元 設 計 単位: ｍ; 変 更 設 計 金 額 円: 0
保温工事 | bar: 実 施 ・ 元 設 計 員 数 to 実 施 ・ 元 設 計 単位
| 既設配管切断・接続費 |  | 実 施 ・ 元 設 計 員 数: 1; 実 施 ・ 元 設 計 単位: 式; 変 更 設 計 金 額 円: 0
0
0
0
0
0
0
0
| 小計 |  | 変 更 設 計 金 額 円: 0
M5 | 消火設備
| 消火用 | SGP-白 ﾈｼﾞ接合
| 配管用炭素鋼鋼管(白) | 屋内一般 25A | 実 施 ・ 元 設 計 員 数: 3; 実 施 ・ 元 設 計 単位: ｍ
| ｽﾌﾟﾘﾝｸﾗｰﾍｯﾄﾞ | 閉鎖1種 72℃ ｼｰﾘﾝｸﾞﾌﾟﾚｰﾄ共 | bar: 実 施 ・ 元 設 計 員 数 to 実 施 ・ 元 設 計 単位
| 可とう性継手 | 25A×2100L 固定金具共 | bar: 実 施 ・ 元 設 計 員 数 to 実 施 ・ 元 設 計 単位
はつり補修費 | bar: 実 施 ・ 元 設 計 員 数 to 実 施 ・ 元 設 計 単位
既存ﾍｯﾄﾞ取外し再取付 | bar: 実 施 ・ 元 設 計 員 数 to 実 施 ・ 元 設 計 単位
既設配管切断・接続費 | bar: 実 施 ・ 元 設 計 員 数 to 実 施 ・ 元 設 計 単位
小計
M6 | 冷暖房設備
ACR-1 壁掛形 冷房：2.2kw 暖房：2.2kw
| ﾙｰﾑｴｱｺﾝ | 冷媒管ｷｯﾄ（3ｍ）、ﾌﾞﾗｹｯﾄ架台共 | bar: 実 施 ・ 元 設 計 員 数 to 実 施 ・ 元 設 計 単位
機器据付費 | bar: 実 施 ・ 元 設 計 員 数 to 実 施 ・ 元 設 計 単位
| ﾄﾞﾚﾝ用 | VP 接着接合
| 硬質ﾎﾟﾘ塩化ﾋﾞﾆﾙ管 | 架空配管 15A | 実 施 ・ 元 設 計 員 数: 3; 実 施 ・ 元 設 計 単位: ｍ
| 配管化粧ｶﾊﾞｰ | 樹脂製 100×70 | bar: 実 施 ・ 元 設 計 員 数 to 実 施 ・ 元 設 計 単位
はつり補修費 | bar: 実 施 ・ 元 設 計 員 数 to 実 施 ・ 元 設 計 単位
小計
M7 | 換気設備
FV-1 低騒音形 ﾌﾟﾗｽﾁｯｸ製
| 天井埋込形換気扇 | 100φ×150m3/h×30Pa | bar: 実 施 ・ 元 設 計 員 数 to 実 施 ・ 元 設 計 単位
FV-2 低騒音形 ﾌﾟﾗｽﾁｯｸ製
| 天井埋込形換気扇 | 100φ×180m3/h×30Pa | bar: 実 施 ・ 元 設 計 員 数 to 実 施 ・ 元 設 計 単位
FV-3 低騒音形 ﾌﾟﾗｽﾁｯｸ製
| 天井埋込形換気扇 | 150φ×250m3/h×30Pa | bar: 実 施 ・ 元 設 計 員 数 to 実 施 ・ 元 設 計 単位
機器据付費 | bar: 実 施 ・ 元 設 計 員 数 to 実 施 ・ 元 設 計 単位
| ｽﾊﾟｲﾗﾙﾀﾞｸﾄ | 100φ ｲﾝｻｰﾄ無し | 実 施 ・ 元 設 計 員 数: 3; 実 施 ・ 元 設 計 単位: ｍ
| ｽﾊﾟｲﾗﾙﾀﾞｸﾄ | 150φ ｲﾝｻｰﾄ無し | 実 施 ・ 元 設 計 員 数: 2; 実 施 ・ 元 設 計 単位: ｍ
| SUS製深形ﾊﾟｲﾌﾟﾌｰﾄﾞ | 100φ 防虫金網付 | bar: 実 施 ・ 元 設 計 員 数 to 実 施 ・ 元 設 計 単位
天井切込み補修費 | bar: 実 施 ・ 元 設 計 員 数 to 実 施 ・ 元 設 計 単位
はつり補修費 | bar: 実 施 ・ 元 設 計 員 数 to 実 施 ・ 元 設 計 単位
既設ﾀﾞｸﾄ切断・接続費 | bar: 実 施 ・ 元 設 計 員 数 to 実 施 ・ 元 設 計 単位
小計
M8 | 撤去工事
機器類撤去 | bar: 実 施 ・ 元 設 計 員 数 to 実 施 ・ 元 設 計 単位
| 配管類撤去 | 保温共 | bar: 実 施 ・ 元 設 計 員 数 to 実 施 ・ 元 設 計 単位
ﾀﾞｸﾄ類撤去 | bar: 実 施 ・ 元 設 計 員 数 to 実 施 ・ 元 設 計 単位
器具類撤去 | bar: 実 施 ・ 元 設 計 員 数 to 実 施 ・ 元 設 計 単位
小計
1寮機械設備 計

## 86-93M機械明細（２寮）
直接工事費 内訳明細書
名 称 |  | 摘 要 | 実 施 ・ 元 設 計 |  |  |  | 変 更 設 計 |  |  |  | 備考
|  |  | 員 数 | 単位 | 単 価 円 | 金 額 円 | 員 数 | 単位 | 単 価 円 | 金 額 円
M | 機械設備工事（２寮）
M1 | 衛生器具設備
CFS497BLC ﾊﾟﾌﾞｺﾝ便器ﾌﾗｯｼｭﾀﾝｸ
| 洋風便器 | 暖房洗浄便座、棚付二連紙巻器共 | 実 施 ・ 元 設 計 員 数: 2; 実 施 ・ 元 設 計 単位: 組; 変 更 設 計 金 額 円: 0
EWC383CR ｿﾌﾄﾀｲﾌﾟ
| 背もたれ | 固定金具共 | 実 施 ・ 元 設 計 員 数: 1; 実 施 ・ 元 設 計 単位: 組; 変 更 設 計 金 額 円: 0
T112HK7 はね上ﾀｲﾌﾟ
| 可動式手すり | 固定金具共 | 実 施 ・ 元 設 計 員 数: 1; 実 施 ・ 元 設 計 単位: 組; 変 更 設 計 金 額 円: 0
EWCS720R はね上ﾀｲﾌﾟ
| 全面ﾎﾞｰﾄﾞ | 固定金具共 | 実 施 ・ 元 設 計 員 数: 1; 実 施 ・ 元 設 計 単位: 組; 変 更 設 計 金 額 円: 0
T112CL10 樹脂被覆ﾀｲﾌﾟ
| Ｌ型手すり | 固定金具共 | 実 施 ・ 元 設 計 員 数: 1; 実 施 ・ 元 設 計 単位: 組; 変 更 設 計 金 額 円: 0
T112C4 樹脂被覆ﾀｲﾌﾟ
| Ｉ型手すり | 固定金具共 | 実 施 ・ 元 設 計 員 数: 2; 実 施 ・ 元 設 計 単位: 組; 変 更 設 計 金 額 円: 0
UFS900WR 低ﾘｯﾌﾟ感知一体形
| 壁掛小便器 | 固定金具共 | bar: 実 施 ・ 元 設 計 員 数 to 実 施 ・ 元 設 計 単位
T112CU2 樹脂被覆ﾀｲﾌﾟ
| 小便器用手すり | 固定金具共 | bar: 実 施 ・ 元 設 計 員 数 to 実 施 ・ 元 設 計 単位
L270D ｶｳﾝﾀｰ一体形
| 壁掛洗面器 | 自動混合水栓共 | bar: 実 施 ・ 元 設 計 員 数 to 実 施 ・ 元 設 計 単位
L210D
| 壁掛洗面器 | 自動単水栓共 | 実 施 ・ 元 設 計 員 数: 2; 実 施 ・ 元 設 計 単位: 組
YM4560A
| 化粧鏡 | 450×600 | 実 施 ・ 元 設 計 員 数: 2; 実 施 ・ 元 設 計 単位: 枚
MVHGL0980#NW11Z 車椅子対応、980mm
| 洗面ﾎﾞｳﾙ一体形ｶｳﾝﾀｰ | 自動水栓、排水金具、手すり×2共 | bar: 実 施 ・ 元 設 計 員 数 to 実 施 ・ 元 設 計 単位
YMK52K
| 化粧鏡 | 480×1100 | 実 施 ・ 元 設 計 員 数: 2; 実 施 ・ 元 設 計 単位: 枚
SKL330DNFP 掃除口付ﾌﾁ無し補高付
| 汚物流し | 給水栓、無線ｽｲｯﾁﾕﾆｯﾄ共 | 実 施 ・ 元 設 計 員 数: 1; 実 施 ・ 元 設 計 単位: 組; 変 更 設 計 金 額 円: 0
0
0
0
0
0
0
0
0
0
0
0
0
| 小計 |  | 変 更 設 計 金 額 円: 0
M2 | 給水設備
| 給水用 | SGP-VD ﾈｼﾞ接合
| 硬質塩化ﾋﾞﾆﾙﾗｲﾆﾝｸﾞ鋼管 | 便所内 20A | 実 施 ・ 元 設 計 員 数: 11; 実 施 ・ 元 設 計 単位: ｍ; 変 更 設 計 金 額 円: 0
| 給水用 | SGP-VD ﾈｼﾞ接合
| 硬質塩化ﾋﾞﾆﾙﾗｲﾆﾝｸﾞ鋼管 | 便所内 25A | 実 施 ・ 元 設 計 員 数: 1; 実 施 ・ 元 設 計 単位: ｍ; 変 更 設 計 金 額 円: 0
| 給水用 | SGP-VD ﾈｼﾞ接合
| 硬質塩化ﾋﾞﾆﾙﾗｲﾆﾝｸﾞ鋼管 | 便所内 32A | 実 施 ・ 元 設 計 員 数: 2; 実 施 ・ 元 設 計 単位: ｍ; 変 更 設 計 金 額 円: 0
| 給水用 | SGP-VD ﾈｼﾞ接合
| 硬質塩化ﾋﾞﾆﾙﾗｲﾆﾝｸﾞ鋼管 | 便所内 40A | 実 施 ・ 元 設 計 員 数: 3; 実 施 ・ 元 設 計 単位: ｍ; 変 更 設 計 金 額 円: 0
| 給水用 | SGP-VA ﾈｼﾞ接合
| 硬質塩化ﾋﾞﾆﾙﾗｲﾆﾝｸﾞ鋼管 | 便所内 20A | 実 施 ・ 元 設 計 員 数: 4; 実 施 ・ 元 設 計 単位: ｍ; 変 更 設 計 金 額 円: 0
| 給水用 | SGP-VA ﾈｼﾞ接合
| 硬質塩化ﾋﾞﾆﾙﾗｲﾆﾝｸﾞ鋼管 | 便所内 25A | 実 施 ・ 元 設 計 員 数: 1; 実 施 ・ 元 設 計 単位: ｍ; 変 更 設 計 金 額 円: 0
| 保温工事 |  | 実 施 ・ 元 設 計 員 数: 1; 実 施 ・ 元 設 計 単位: 式; 変 更 設 計 金 額 円: 0
| 既設配管切断・接続費 |  | 実 施 ・ 元 設 計 員 数: 1; 実 施 ・ 元 設 計 単位: 式; 変 更 設 計 金 額 円: 0
0
0
0
0
0
0
小計
M3 | 排水設備
| 排水用 | VP 接着接合
| 硬質ﾎﾟﾘ塩化ﾋﾞﾆﾙ管 | 便所内 40A | 実 施 ・ 元 設 計 員 数: 7; 実 施 ・ 元 設 計 単位: ｍ; 変 更 設 計 金 額 円: 0
| 排水用 | VP 接着接合
| 硬質ﾎﾟﾘ塩化ﾋﾞﾆﾙ管 | 便所内 50A | 実 施 ・ 元 設 計 員 数: 6; 実 施 ・ 元 設 計 単位: ｍ; 変 更 設 計 金 額 円: 0
| 排水用 | VP 接着接合
| 硬質ﾎﾟﾘ塩化ﾋﾞﾆﾙ管 | 便所内 75A | 実 施 ・ 元 設 計 員 数: 4; 実 施 ・ 元 設 計 単位: ｍ; 変 更 設 計 金 額 円: 0
| 排水用 | VP 接着接合
| 硬質ﾎﾟﾘ塩化ﾋﾞﾆﾙ管 | 便所内 100A | 実 施 ・ 元 設 計 員 数: 4; 実 施 ・ 元 設 計 単位: ｍ; 変 更 設 計 金 額 円: 0
| 通気用 | VP 接着接合
| 硬質ﾎﾟﾘ塩化ﾋﾞﾆﾙ管 | 便所内 50A | 実 施 ・ 元 設 計 員 数: 11; 実 施 ・ 元 設 計 単位: ｍ; 変 更 設 計 金 額 円: 0
| 床上掃除口 | COAL-50 塩ﾋﾞｼｰﾄ巻込み型 | 実 施 ・ 元 設 計 員 数: 2; 実 施 ・ 元 設 計 単位: 個
| 床上掃除口 | COAL-80 塩ﾋﾞｼｰﾄ巻込み型 | 実 施 ・ 元 設 計 員 数: 2; 実 施 ・ 元 設 計 単位: 個
既設配管切断・接続費 | bar: 実 施 ・ 元 設 計 員 数 to 実 施 ・ 元 設 計 単位
| 小計 |  | 変 更 設 計 金 額 円: 0
M4 | 給湯設備
| 給湯用 | SGP-HVA ﾈｼﾞ接合
| 硬質塩化ﾋﾞﾆﾙﾗｲﾆﾝｸﾞ鋼管 | 便所内 20A | 実 施 ・ 元 設 計 員 数: 9; 実 施 ・ 元 設 計 単位: ｍ; 変 更 設 計 金 額 円: 0
保温工事 | bar: 実 施 ・ 元 設 計 員 数 to 実 施 ・ 元 設 計 単位
| 既設配管切断・接続費 |  | 実 施 ・ 元 設 計 員 数: 1; 実 施 ・ 元 設 計 単位: 式; 変 更 設 計 金 額 円: 0
0
0
0
0
0
0
0
| 小計 |  | 変 更 設 計 金 額 円: 0
M5 | 消火設備
既存ﾍｯﾄﾞ取外し再取付 | bar: 実 施 ・ 元 設 計 員 数 to 実 施 ・ 元 設 計 単位
小計
M6 | 換気設備
FV-1 低騒音形 ﾌﾟﾗｽﾁｯｸ製
| 天井埋込形換気扇 | 100φ×150m3/h×30Pa | 実 施 ・ 元 設 計 員 数: 2; 実 施 ・ 元 設 計 単位: 台
機器据付費 | bar: 実 施 ・ 元 設 計 員 数 to 実 施 ・ 元 設 計 単位
天井切込み補修費 | bar: 実 施 ・ 元 設 計 員 数 to 実 施 ・ 元 設 計 単位
小計
M7 | 撤去工事
機器類撤去 | bar: 実 施 ・ 元 設 計 員 数 to 実 施 ・ 元 設 計 単位
| 配管類撤去 | 保温共 | bar: 実 施 ・ 元 設 計 員 数 to 実 施 ・ 元 設 計 単位
器具類撤去 | bar: 実 施 ・ 元 設 計 員 数 to 実 施 ・ 元 設 計 単位
小計
２寮機械設備 計

## 94-101M機械明細（３寮）
直接工事費 内訳明細書
名 称 |  | 摘 要 | 実 施 ・ 元 設 計 |  |  |  | 変 更 設 計 |  |  |  | 備考
|  |  | 員 数 | 単位 | 単 価 円 | 金 額 円 | 員 数 | 単位 | 単 価 円 | 金 額 円
M | 機械設備工事（３寮）
M1 | 衛生器具設備
CFS497BLC ﾊﾟﾌﾞｺﾝ便器ﾌﾗｯｼｭﾀﾝｸ
| 洋風便器 | 暖房洗浄便座、棚付二連紙巻器共 | 実 施 ・ 元 設 計 員 数: 4; 実 施 ・ 元 設 計 単位: 組; 変 更 設 計 金 額 円: 0
EWC383CR ｿﾌﾄﾀｲﾌﾟ
| 背もたれ | 固定金具共 | 実 施 ・ 元 設 計 員 数: 1; 実 施 ・ 元 設 計 単位: 組; 変 更 設 計 金 額 円: 0
T112HK7 はね上ﾀｲﾌﾟ
| 可動式手すり | 固定金具共 | 実 施 ・ 元 設 計 員 数: 1; 実 施 ・ 元 設 計 単位: 組; 変 更 設 計 金 額 円: 0
EWCS720BR はね上ﾀｲﾌﾟ
| 全面ﾎﾞｰﾄﾞ | Ｉ型手すり(L=600、L=400）、固定金具共 | 実 施 ・ 元 設 計 員 数: 1; 実 施 ・ 元 設 計 単位: 組; 変 更 設 計 金 額 円: 0
T112CL10 樹脂被覆ﾀｲﾌﾟ
| Ｌ型手すり | 固定金具共 | 実 施 ・ 元 設 計 員 数: 2; 実 施 ・ 元 設 計 単位: 組; 変 更 設 計 金 額 円: 0
UFS900WR 低ﾘｯﾌﾟ感知一体形
| 壁掛小便器 | 固定金具共 | 実 施 ・ 元 設 計 員 数: 3; 実 施 ・ 元 設 計 単位: 組; 変 更 設 計 金 額 円: 0
T112CU2 樹脂被覆ﾀｲﾌﾟ
| 小便器用手すり | 固定金具共 | 実 施 ・ 元 設 計 員 数: 2; 実 施 ・ 元 設 計 単位: 組
L210D
| 壁掛洗面器 | 自動単水栓共 | 実 施 ・ 元 設 計 員 数: 2; 実 施 ・ 元 設 計 単位: 組
LSE570BSFR
| 埋込手洗器 | 自動水栓、電気温水器、ｶﾊﾞｰ共 | bar: 実 施 ・ 元 設 計 員 数 to 実 施 ・ 元 設 計 単位
SK500
| マルチシンク | ｼﾝｸﾞﾙﾚﾊﾞｰ混合水栓共 | bar: 実 施 ・ 元 設 計 員 数 to 実 施 ・ 元 設 計 単位
YM4560A
| 化粧鏡 | 450×600 | 実 施 ・ 元 設 計 員 数: 2; 実 施 ・ 元 設 計 単位: 枚
ML45C2510PA14W 車椅子使用、2510mm
| 洗面ｶｳﾝﾀｰ（洗面器×3） | 自動水栓×3、排水金具×3共 | bar: 実 施 ・ 元 設 計 員 数 to 実 施 ・ 元 設 計 単位
MVHGL0980#NW11Z 車椅子対応、980mm
| 洗面ﾎﾞｳﾙ一体形ｶｳﾝﾀｰ | 自動水栓、排水金具、手すり×2共 | bar: 実 施 ・ 元 設 計 員 数 to 実 施 ・ 元 設 計 単位
YMK52K
| 化粧鏡 | 480×1100 | 実 施 ・ 元 設 計 員 数: 2; 実 施 ・ 元 設 計 単位: 枚; 変 更 設 計 金 額 円: 0
SKL330DNFP 掃除口付ﾌﾁ無し補高付
| 汚物流し | 給水栓、無線ｽｲｯﾁﾕﾆｯﾄ共 | bar: 実 施 ・ 元 設 計 員 数 to 実 施 ・ 元 設 計 単位
0
0
0
0
0
0
0
0
0
0
0
0
| 小計 |  | 変 更 設 計 金 額 円: 0
M2 | 給水設備
| 給水用 | SGP-VD ﾈｼﾞ接合
| 硬質塩化ﾋﾞﾆﾙﾗｲﾆﾝｸﾞ鋼管 | 便所内 20A | 実 施 ・ 元 設 計 員 数: 27; 実 施 ・ 元 設 計 単位: ｍ; 変 更 設 計 金 額 円: 0
| 給水用 | SGP-VD ﾈｼﾞ接合
| 硬質塩化ﾋﾞﾆﾙﾗｲﾆﾝｸﾞ鋼管 | 便所内 25A | 実 施 ・ 元 設 計 員 数: 3; 実 施 ・ 元 設 計 単位: ｍ; 変 更 設 計 金 額 円: 0
| 給水用 | SGP-VD ﾈｼﾞ接合
| 硬質塩化ﾋﾞﾆﾙﾗｲﾆﾝｸﾞ鋼管 | 便所内 40A | 実 施 ・ 元 設 計 員 数: 5; 実 施 ・ 元 設 計 単位: ｍ; 変 更 設 計 金 額 円: 0
| 給水用 | SGP-VA ﾈｼﾞ接合
| 硬質塩化ﾋﾞﾆﾙﾗｲﾆﾝｸﾞ鋼管 | 便所内 20A | 実 施 ・ 元 設 計 員 数: 9; 実 施 ・ 元 設 計 単位: ｍ; 変 更 設 計 金 額 円: 0
| 給水用 | SGP-VA ﾈｼﾞ接合
| 硬質塩化ﾋﾞﾆﾙﾗｲﾆﾝｸﾞ鋼管 | 便所内 25A | 実 施 ・ 元 設 計 員 数: 1; 実 施 ・ 元 設 計 単位: ｍ; 変 更 設 計 金 額 円: 0
| 保温工事 |  | 実 施 ・ 元 設 計 員 数: 1; 実 施 ・ 元 設 計 単位: 式; 変 更 設 計 金 額 円: 0
| 既設配管切断・接続費 |  | 実 施 ・ 元 設 計 員 数: 1; 実 施 ・ 元 設 計 単位: 式; 変 更 設 計 金 額 円: 0
0
0
0
0
0
0
0
小計
M3 | 排水設備
| 排水用 | VP 接着接合
| 硬質ﾎﾟﾘ塩化ﾋﾞﾆﾙ管 | 便所内 30A | 実 施 ・ 元 設 計 員 数: 1; 実 施 ・ 元 設 計 単位: ｍ; 変 更 設 計 金 額 円: 0
| 排水用 | VP 接着接合
| 硬質ﾎﾟﾘ塩化ﾋﾞﾆﾙ管 | 便所内 40A | 実 施 ・ 元 設 計 員 数: 13; 実 施 ・ 元 設 計 単位: ｍ; 変 更 設 計 金 額 円: 0
| 排水用 | VP 接着接合
| 硬質ﾎﾟﾘ塩化ﾋﾞﾆﾙ管 | 便所内 50A | 実 施 ・ 元 設 計 員 数: 9; 実 施 ・ 元 設 計 単位: ｍ; 変 更 設 計 金 額 円: 0
| 排水用 | VP 接着接合
| 硬質ﾎﾟﾘ塩化ﾋﾞﾆﾙ管 | 便所内 65A | 実 施 ・ 元 設 計 員 数: 2; 実 施 ・ 元 設 計 単位: ｍ; 変 更 設 計 金 額 円: 0
| 排水用 | VP 接着接合
| 硬質ﾎﾟﾘ塩化ﾋﾞﾆﾙ管 | 便所内 75A | 実 施 ・ 元 設 計 員 数: 7; 実 施 ・ 元 設 計 単位: ｍ; 変 更 設 計 金 額 円: 0
| 排水用 | VP 接着接合
| 硬質ﾎﾟﾘ塩化ﾋﾞﾆﾙ管 | 便所内 100A | 実 施 ・ 元 設 計 員 数: 12; 実 施 ・ 元 設 計 単位: ｍ
| 通気用 | VP 接着接合
| 硬質ﾎﾟﾘ塩化ﾋﾞﾆﾙ管 | 便所内 40A | bar: 実 施 ・ 元 設 計 員 数 to 実 施 ・ 元 設 計 単位
| 通気用 | VP 接着接合
| 硬質ﾎﾟﾘ塩化ﾋﾞﾆﾙ管 | 便所内 50A | 実 施 ・ 元 設 計 員 数: 22; 実 施 ・ 元 設 計 単位: ｍ
| 床上掃除口 | COAL-50 塩ﾋﾞｼｰﾄ巻込み型 | 実 施 ・ 元 設 計 員 数: 2; 実 施 ・ 元 設 計 単位: 個
| 床上掃除口 | COAL-65 塩ﾋﾞｼｰﾄ巻込み型 | bar: 実 施 ・ 元 設 計 員 数 to 実 施 ・ 元 設 計 単位
| 床上掃除口 | COAL-80 塩ﾋﾞｼｰﾄ巻込み型 | 実 施 ・ 元 設 計 員 数: 3; 実 施 ・ 元 設 計 単位: 個
既設配管切断・接続費 | bar: 実 施 ・ 元 設 計 員 数 to 実 施 ・ 元 設 計 単位
既設配管ｷｬｯﾌﾟ止め費 | bar: 実 施 ・ 元 設 計 員 数 to 実 施 ・ 元 設 計 単位
| 小計 |  | 変 更 設 計 金 額 円: 0
M4 | 給湯設備
| 給湯用 | SGP-HVA ﾈｼﾞ接合
| 硬質塩化ﾋﾞﾆﾙﾗｲﾆﾝｸﾞ鋼管 | 便所内 20A | 実 施 ・ 元 設 計 員 数: 36; 実 施 ・ 元 設 計 単位: ｍ; 変 更 設 計 金 額 円: 0
保温工事 | bar: 実 施 ・ 元 設 計 員 数 to 実 施 ・ 元 設 計 単位
| 既設配管切断・接続費 |  | 実 施 ・ 元 設 計 員 数: 1; 実 施 ・ 元 設 計 単位: 式; 変 更 設 計 金 額 円: 0
0
0
0
0
0
0
0
| 小計 |  | 変 更 設 計 金 額 円: 0
M5 | 消火設備
既存ﾍｯﾄﾞ取外し再取付 | bar: 実 施 ・ 元 設 計 員 数 to 実 施 ・ 元 設 計 単位
小計
M6 | 換気設備
FV-1 低騒音形 ﾌﾟﾗｽﾁｯｸ製
| 天井埋込形換気扇 | 100φ×150m3/h×30Pa | 実 施 ・ 元 設 計 員 数: 2; 実 施 ・ 元 設 計 単位: 台
FV-4 低騒音形 ﾌﾟﾗｽﾁｯｸ製
| 天井埋込形換気扇 | 150φ×350m3/h×30Pa | bar: 実 施 ・ 元 設 計 員 数 to 実 施 ・ 元 設 計 単位
機器据付費 | bar: 実 施 ・ 元 設 計 員 数 to 実 施 ・ 元 設 計 単位
天井切込み補修費 | bar: 実 施 ・ 元 設 計 員 数 to 実 施 ・ 元 設 計 単位
小計
M7 | 撤去工事
機器類撤去 | bar: 実 施 ・ 元 設 計 員 数 to 実 施 ・ 元 設 計 単位
| 配管類撤去 | 保温共 | bar: 実 施 ・ 元 設 計 員 数 to 実 施 ・ 元 設 計 単位
器具類撤去 | bar: 実 施 ・ 元 設 計 員 数 to 実 施 ・ 元 設 計 単位
小計
３寮機械設備 計

## 102-109M機械明細（４寮）
直接工事費 内訳明細書
名 称 |  | 摘 要 | 実 施 ・ 元 設 計 |  |  |  | 変 更 設 計 |  |  |  | 備考
|  |  | 員 数 | 単位 | 単 価 円 | 金 額 円 | 員 数 | 単位 | 単 価 円 | 金 額 円
M | 機械設備工事（４寮）
M1 | 衛生器具設備
CFS497BLC ﾊﾟﾌﾞｺﾝ便器ﾌﾗｯｼｭﾀﾝｸ
| 洋風便器 | 暖房洗浄便座、棚付二連紙巻器共 | 実 施 ・ 元 設 計 員 数: 4; 実 施 ・ 元 設 計 単位: 組; 変 更 設 計 金 額 円: 0
EWC383CR ｿﾌﾄﾀｲﾌﾟ
| 背もたれ | 固定金具共 | 実 施 ・ 元 設 計 員 数: 1; 実 施 ・ 元 設 計 単位: 組; 変 更 設 計 金 額 円: 0
T112HK7 はね上ﾀｲﾌﾟ
| 可動式手すり | 固定金具共 | 実 施 ・ 元 設 計 員 数: 1; 実 施 ・ 元 設 計 単位: 組; 変 更 設 計 金 額 円: 0
EWCS720BR はね上ﾀｲﾌﾟ
| 全面ﾎﾞｰﾄﾞ | Ｉ型手すり(L=600、L=400）、固定金具共 | 実 施 ・ 元 設 計 員 数: 1; 実 施 ・ 元 設 計 単位: 組; 変 更 設 計 金 額 円: 0
T112CL10 樹脂被覆ﾀｲﾌﾟ
| Ｌ型手すり | 固定金具共 | 実 施 ・ 元 設 計 員 数: 1; 実 施 ・ 元 設 計 単位: 組; 変 更 設 計 金 額 円: 0
UFS900WR 低ﾘｯﾌﾟ感知一体形
| 壁掛小便器 | 固定金具共 | 実 施 ・ 元 設 計 員 数: 1; 実 施 ・ 元 設 計 単位: 組; 変 更 設 計 金 額 円: 0
T112CU2 樹脂被覆ﾀｲﾌﾟ
| 小便器用手すり | 固定金具共 | bar: 実 施 ・ 元 設 計 員 数 to 実 施 ・ 元 設 計 単位
L210D
| 壁掛洗面器 | 自動単水栓共 | bar: 実 施 ・ 元 設 計 員 数 to 実 施 ・ 元 設 計 単位
LSE570BSFR
| 埋込手洗器 | 自動水栓、電気温水器、ｶﾊﾞｰ共 | bar: 実 施 ・ 元 設 計 員 数 to 実 施 ・ 元 設 計 単位
YM4560A
| 化粧鏡 | 450×600 | 実 施 ・ 元 設 計 員 数: 2; 実 施 ・ 元 設 計 単位: 枚
MLHMH2875＃NW11Z 車椅子対応、2875mm
| 洗面ﾎﾞｳﾙ一体形ｶｳﾝﾀｰ（3連） | 自動水栓×3、電気温水器×3、排水金具×3共 | bar: 実 施 ・ 元 設 計 員 数 to 実 施 ・ 元 設 計 単位
YMK52K
| 化粧鏡 | 480×1100 | 実 施 ・ 元 設 計 員 数: 3; 実 施 ・ 元 設 計 単位: 枚
SKL330DNFP 掃除口付ﾌﾁ無し補高付
| 汚物流し | 給水栓、無線ｽｲｯﾁﾕﾆｯﾄ共 | bar: 実 施 ・ 元 設 計 員 数 to 実 施 ・ 元 設 計 単位
SK22A
| 掃除用流し | 横水栓、排水金具、ｱﾝｸﾞﾙ止水栓共 | 実 施 ・ 元 設 計 員 数: 1; 実 施 ・ 元 設 計 単位: 組; 変 更 設 計 金 額 円: 0
0
0
0
0
0
0
0
0
0
0
0
0
| 小計 |  | 変 更 設 計 金 額 円: 0
M2 | 給水設備
| 給水用 | SGP-VD ﾈｼﾞ接合
| 硬質塩化ﾋﾞﾆﾙﾗｲﾆﾝｸﾞ鋼管 | 便所内 20A | 実 施 ・ 元 設 計 員 数: 17; 実 施 ・ 元 設 計 単位: ｍ; 変 更 設 計 金 額 円: 0
| 給水用 | SGP-VD ﾈｼﾞ接合
| 硬質塩化ﾋﾞﾆﾙﾗｲﾆﾝｸﾞ鋼管 | 便所内 25A | 実 施 ・ 元 設 計 員 数: 4; 実 施 ・ 元 設 計 単位: ｍ; 変 更 設 計 金 額 円: 0
| 給水用 | SGP-VD ﾈｼﾞ接合
| 硬質塩化ﾋﾞﾆﾙﾗｲﾆﾝｸﾞ鋼管 | 便所内 32A | 実 施 ・ 元 設 計 員 数: 1; 実 施 ・ 元 設 計 単位: ｍ; 変 更 設 計 金 額 円: 0
| 給水用 | SGP-VD ﾈｼﾞ接合
| 硬質塩化ﾋﾞﾆﾙﾗｲﾆﾝｸﾞ鋼管 | 便所内 40A | 実 施 ・ 元 設 計 員 数: 2; 実 施 ・ 元 設 計 単位: ｍ; 変 更 設 計 金 額 円: 0
| 給水用 | SGP-VA ﾈｼﾞ接合
| 硬質塩化ﾋﾞﾆﾙﾗｲﾆﾝｸﾞ鋼管 | 便所内 20A | 実 施 ・ 元 設 計 員 数: 4; 実 施 ・ 元 設 計 単位: ｍ; 変 更 設 計 金 額 円: 0
| 給水用 | SGP-VA ﾈｼﾞ接合
| 硬質塩化ﾋﾞﾆﾙﾗｲﾆﾝｸﾞ鋼管 | 便所内 25A | 実 施 ・ 元 設 計 員 数: 1; 実 施 ・ 元 設 計 単位: ｍ; 変 更 設 計 金 額 円: 0
| 保温工事 |  | 実 施 ・ 元 設 計 員 数: 1; 実 施 ・ 元 設 計 単位: 式; 変 更 設 計 金 額 円: 0
| 既設配管切断・接続費 |  | 実 施 ・ 元 設 計 員 数: 1; 実 施 ・ 元 設 計 単位: 式; 変 更 設 計 金 額 円: 0
0
0
0
0
0
0
小計
M3 | 排水設備
| 排水用 | VP 接着接合
| 硬質ﾎﾟﾘ塩化ﾋﾞﾆﾙ管 | 便所内 30A | 実 施 ・ 元 設 計 員 数: 1; 実 施 ・ 元 設 計 単位: ｍ; 変 更 設 計 金 額 円: 0
| 排水用 | VP 接着接合
| 硬質ﾎﾟﾘ塩化ﾋﾞﾆﾙ管 | 便所内 40A | 実 施 ・ 元 設 計 員 数: 7; 実 施 ・ 元 設 計 単位: ｍ; 変 更 設 計 金 額 円: 0
| 排水用 | VP 接着接合
| 硬質ﾎﾟﾘ塩化ﾋﾞﾆﾙ管 | 便所内 50A | 実 施 ・ 元 設 計 員 数: 2; 実 施 ・ 元 設 計 単位: ｍ; 変 更 設 計 金 額 円: 0
| 排水用 | VP 接着接合
| 硬質ﾎﾟﾘ塩化ﾋﾞﾆﾙ管 | 便所内 65A | 実 施 ・ 元 設 計 員 数: 5; 実 施 ・ 元 設 計 単位: ｍ; 変 更 設 計 金 額 円: 0
| 排水用 | VP 接着接合
| 硬質ﾎﾟﾘ塩化ﾋﾞﾆﾙ管 | 便所内 75A | 実 施 ・ 元 設 計 員 数: 4; 実 施 ・ 元 設 計 単位: ｍ; 変 更 設 計 金 額 円: 0
| 排水用 | VP 接着接合
| 硬質ﾎﾟﾘ塩化ﾋﾞﾆﾙ管 | 便所内 100A | 実 施 ・ 元 設 計 員 数: 8; 実 施 ・ 元 設 計 単位: ｍ
| 通気用 | VP 接着接合
| 硬質ﾎﾟﾘ塩化ﾋﾞﾆﾙ管 | 便所内 50A | 実 施 ・ 元 設 計 員 数: 8; 実 施 ・ 元 設 計 単位: ｍ
| 通気用 | VP 接着接合
| 硬質ﾎﾟﾘ塩化ﾋﾞﾆﾙ管 | 便所内 65A | 実 施 ・ 元 設 計 員 数: 5; 実 施 ・ 元 設 計 単位: ｍ
| 床上掃除口 | COAL-65 塩ﾋﾞｼｰﾄ巻込み型 | bar: 実 施 ・ 元 設 計 員 数 to 実 施 ・ 元 設 計 単位
| 床上掃除口 | COAL-80 塩ﾋﾞｼｰﾄ巻込み型 | 実 施 ・ 元 設 計 員 数: 2; 実 施 ・ 元 設 計 単位: 個
既設配管切断・接続費 | bar: 実 施 ・ 元 設 計 員 数 to 実 施 ・ 元 設 計 単位
| 小計 |  | 変 更 設 計 金 額 円: 0
M4 | 給湯設備
| 既設配管ﾌﾟﾗｸﾞ止め費 |  | 実 施 ・ 元 設 計 員 数: 1; 実 施 ・ 元 設 計 単位: 式; 変 更 設 計 金 額 円: 0
0
0
0
0
0
0
0
0
| 小計 |  | 変 更 設 計 金 額 円: 0
M5 | 消火設備
既存ﾍｯﾄﾞ取外し再取付 | bar: 実 施 ・ 元 設 計 員 数 to 実 施 ・ 元 設 計 単位
小計
M6 | 換気設備
FV-2 低騒音形 ﾌﾟﾗｽﾁｯｸ製
| 天井埋込形換気扇 | 100φ×180m3/h×30Pa | bar: 実 施 ・ 元 設 計 員 数 to 実 施 ・ 元 設 計 単位
FV-3 低騒音形 ﾌﾟﾗｽﾁｯｸ製
| 天井埋込形換気扇 | 150φ×250m3/h×30Pa | bar: 実 施 ・ 元 設 計 員 数 to 実 施 ・ 元 設 計 単位
機器据付費 | bar: 実 施 ・ 元 設 計 員 数 to 実 施 ・ 元 設 計 単位
| ｽﾊﾟｲﾗﾙﾀﾞｸﾄ | 100φ ｲﾝｻｰﾄ無し | 実 施 ・ 元 設 計 員 数: 3; 実 施 ・ 元 設 計 単位: ｍ
| ｽﾊﾟｲﾗﾙﾀﾞｸﾄ | 150φ ｲﾝｻｰﾄ無し | bar: 実 施 ・ 元 設 計 員 数 to 実 施 ・ 元 設 計 単位
| SUS製深形ﾊﾟｲﾌﾟﾌｰﾄﾞ | 100φ 防虫金網付 | bar: 実 施 ・ 元 設 計 員 数 to 実 施 ・ 元 設 計 単位
天井切込み補修費 | bar: 実 施 ・ 元 設 計 員 数 to 実 施 ・ 元 設 計 単位
はつり補修費 | bar: 実 施 ・ 元 設 計 員 数 to 実 施 ・ 元 設 計 単位
既設ﾀﾞｸﾄ切断・接続費 | bar: 実 施 ・ 元 設 計 員 数 to 実 施 ・ 元 設 計 単位
小計
M7 | 撤去工事
機器類撤去 | bar: 実 施 ・ 元 設 計 員 数 to 実 施 ・ 元 設 計 単位
| 配管類撤去 | 保温共 | bar: 実 施 ・ 元 設 計 員 数 to 実 施 ・ 元 設 計 単位
ﾀﾞｸﾄ類撤去 | bar: 実 施 ・ 元 設 計 員 数 to 実 施 ・ 元 設 計 単位
器具類撤去 | bar: 実 施 ・ 元 設 計 員 数 to 実 施 ・ 元 設 計 単位
小計
４寮機械設備 計