## 表紙
単価抜き 実施 設計書
工事名称 |  | 弥彦村図書館建設工事
工事場所 |  | 新潟県西蒲原郡弥彦村大字矢作402番地
工 期 |  | 契約日～令和5年4月28日
〇本工事は、弥彦村図書館建設工事である。
工事概要
①.主要用途・・・図書館
②.構造規模・・・新築棟 鉄筋コンクリート造２階建て(耐火建築物）
本館改修棟 鉄筋コンクリート造２階建て(耐火建築物）
③.面積・・・・・・・ 新築棟 本館改修棟 計
建築面積 263.35㎡ 686.99㎡ 995.94㎡
床面積 （工事面積） 計
2 階 185.30㎡ 588.26㎡
1 階 195.25㎡ 0.00㎡ 773.56㎡
延床面積 380.55㎡ 588.26㎡ 968.81㎡
④.工事種目
Ⅰ 新築工事・・・・・・・一式
Ⅱ 本館改修工事・・・・・一式
尚、詳細については、本設計図書並びに係員の指示による。

## 工事内訳
工事費内訳 |  |  |  | 1
名 称 | 数 量 | 単位 | 金 額 | 備 考
直接工事費
建築工事
1
式
計
共通費
共通仮設費
1
式
現場管理費
1
式
一般管理費等
1
式
計
工事価格
1
式
消費税等相当額
| 1 |  |  | 消費税率 10 ％
式
工事費
1
式

## 工事内訳 (2)
工事種別内訳 |  |  |  | 2
名 称 | 数 量 | 単位 | 金 額 | 備 考
Ⅰ.新館新築工事
1
式
Ⅱ.本館改修工事
1
式
計

## 種目
Ⅰ.新館新築工事 種目別内訳 |  |  |  | 3
名 称 | 数 量 | 単位 | 金 額 | 備 考
1.建築本体
1
式
2.昇降機設備
1
式
3.造成・外構
1
式
4.電気設備工事
1
式
5.機械設備工事
1
式
計
Ⅱ.本館改修工事 種目別内訳 |  |  |  | 4
名 称 | 数 量 | 単位 | 金 額 | 備 考
1.建築改修
1
式
2.電気設備改修工事
1
式
3.機械設備工事
1
式
計

## 科目
Ⅰ.新館新築工事 科目別内訳 |  |  |  | 5
1.建築本体
名 称 | 数 量 | 単位 | 金 額 | 備 考
1.直接仮設
1
式
2.土工
1
式
3.地業
1
式
4.鉄筋
1
式
5.コンクリート
1
式
6.型枠
1
式
7.鉄骨
1
式
8.防水
1
式
9.石・タイル
1
式
10.木工
1
式
11.屋根及びとい
1
式
12.金属
1
式
13.左官
1
式
14.建具
1
式
15.塗装
1
式
Ⅰ.新館新築工事 科目別内訳 |  |  |  | 6
1.建築本体
名 称 | 数 量 | 単位 | 金 額 | 備 考
16.内外装
1
式
17.ユニット及びその他
1
式
計
Ⅰ.新館新築工事 科目別内訳 |  |  |  | 7
2.昇降機設備
名 称 | 数 量 | 単位 | 金 額 | 備 考
1.本体工事
1
式
計
Ⅰ.新館新築工事 科目別内訳 |  |  |  | 8
3.造成・外構
名 称 | 数 量 | 単位 | 金 額 | 備 考
1.造成工
1
式
2.アスファルト舗装工
1
式
3.透水性インターロッキング舗装
1
式
4.自然石敷き
1
式
5.緑地帯
1
式
6.地先境界ブロック工
1
式
7.ゴム製縁石ブロック工
1
式
8.側溝工
1
式
9.集水桝工
1
式
10.暗渠工
1
式
11.鉄筋コンクリートL型擁壁工
1
式
12.機械基礎工
1
式
13.コンクリート舗装工
1
式
14.足洗い場
1
式
15.屋外テラス
1
式
Ⅰ.新館新築工事 科目別内訳 |  |  |  | 9
3.造成・外構
名 称 | 数 量 | 単位 | 金 額 | 備 考
16.東屋
1
式
16.物置
1
式
17.自転車置場
1
式
18.発生材処理費
1
式
計
Ⅰ.新館新築工事 科目別内訳 |  |  |  | 10
4.電気設備工事
名 称 | 数 量 | 単位 | 金 額 | 備 考
電灯設備
1
式
動力設備
1
式
受変電設備
1
式
構内情報通信網設備
1
式
拡声設備
1
式
誘導支援設備
1
式
監視カメラ設備
1
式
防犯・入退室管理設備
1
式
火災報知設備
1
式
計
Ⅰ.新館新築工事 科目別内訳 |  |  |  | 11
5.機械設備工事
名 称 | 数 量 | 単位 | 金 額 | 備 考
空気調和設備
1
式
換気設備
1
式
床暖房設備
1
式
衛生器具設備
1
式
給水設備
1
式
排水設備
1
式
給湯設備
1
式
消火設備
1
式
ガス設備
1
式
計
Ⅱ.本館改修工事 科目別内訳 |  |  |  | 12
1.建築改修
名 称 | 数 量 | 単位 | 金 額 | 備 考
1.直接仮設
1
式
2.屋根改修
1
式
3.建具改修
1
式
4.内部改修
1
式
5.塗装改修
1
式
7.躯体改修
1
式
6.発生材処分
1
式
計
Ⅱ.本館改修工事 科目別内訳 |  |  |  | 13
2.電気設備改修工事
名 称 | 数 量 | 単位 | 金 額 | 備 考
電灯設備
1
式
動力設備
1
式
構内情報通信網設備
1
式
構内交換設備
1
式
映像・音響設備
1
式
拡声設備
1
式
誘導支援設備
1
式
テレビ共同受信設備
1
式
監視カメラ設備
1
式
防犯・入退室管理設備
1
式
火災報知設備
1
式
発生材処理
1
式
計
Ⅱ.本館改修工事 科目別内訳 |  |  |  | 14
3.機械設備工事
名 称 | 数 量 | 単位 | 金 額 | 備 考
空気調和設備
1
式
換気設備
1
式
衛生器具設備
1
式
給水設備
1
式
排水設備
1
式
消火設備
1
式
撤去工事
1
式
計

## 細目別内訳
Ⅰ.新館新築工事 細目別内訳 | [5 empty] | 15
1.建築本体 |  | 1.直接仮設
名 称 | 摘 要 | 数 量 | 単位 | 単 価 | 金 額 | 備 考
遣方 | [5 empty] | 別紙 00-0001
1
式
墨出し | [5 empty] | 別紙 00-0002
1
式
養生 | [5 empty] | 別紙 00-0003
1
式
整理清掃 | [5 empty] | 別紙 00-0004
後片付け |  | 1
式
地足場 | 掛払い手間､損料､基本料､運搬費共 |  |  |  |  | 別紙 00-0005
1
式
外部足場 | 掛払い手間､損料､基本料､運搬費共 |  |  |  |  | 別紙 00-0006
1
式
内部足場 | 掛払い手間､損料､基本料､運搬費共 |  |  |  |  | 別紙 00-0007
1
式
災害防止 | 養生シート |  |  |  |  | 別紙 00-0008
| 掛払い手間,損料,基本料,運搬費共 | 1
| 地盤面+1.5ｍ上部分 |  | 式
計
Ⅰ.新館新築工事 細目別内訳 | [5 empty] | 16
1.建築本体 |  | 2.土工
名 称 | 摘 要 | 数 量 | 単位 | 単 価 | 金 額 | 備 考
根切り | 機械堀 壷布堀
| H=0.01～0.91m | 249
| 場内仮置 |  | ｍ3
床付け | つぼ,布掘り
221
㎡
埋戻し(B種) | － 発生土
127
ｍ3
盛土 | 根切土使用
107
ｍ3
建設発生土 | 外構盛土へ転用
15
ｍ3
土工機械運搬 | 排出ｶﾞｽ対策型建設機械、2往復 |  |  |  |  | 別紙 00-0009
1
式
計
Ⅰ.新館新築工事 細目別内訳 | [5 empty] | 17
1.建築本体 |  | 3.地業 |  |  | 地業
名 称 | 摘 要 | 数 量 | 単位 | 単 価 | 金 額 | 備 考
（1）地業
普通ｺﾝｸﾘ-ﾄ | 18N/mm2 SL15㎝ 粗骨材25㎜
(資材単価) | 三条 地区01 | 17.4
ｍ3
ｺﾝｸﾘｰﾄ打設手間 | [5 empty] | 別紙 00-0010
1
式
ｺﾝｸﾘｰﾄﾎﾟﾝﾌﾟ | 基本料金共 |  |  |  |  | 別紙 00-0011
圧送 |  | 1
式
砂利地業 | 再生ｸﾗｯｼｬｰﾗﾝ
| 基礎下 t=60 材工共 | 3.9
ｍ3
砂利地業 | 再生ｸﾗｯｼｬｰﾗﾝ
| 土間下 t=60 材工共 | 9.4
ｍ3
敷き砂 | 山砂
| 土間下 t=30 材工共 | 3.4
ｍ3
床下防湿層敷き | ﾎﾟﾘｴﾁﾚﾝﾌｨﾙﾑ t0.15 半枚重ね
112
㎡
土間下断熱材敷き | A種3種 厚さ50㎜
112
㎡
小計
（2）柱状改良
柱状改良杭 | φ800 L=7.0m 252本
材工共 | FC650kN/m2 | 1
法定福利費含む | 想定添加量300kg/m3 |  | 式
小計
（3）地盤改良
地盤改良 | ｾﾒﾝﾄ添加量80kg/m3
法定福利費含む | H=1.0～2.06 44.7m2 | 75.3
ｍ3
Ⅰ.新館新築工事 細目別内訳 | [5 empty] | 18
1.建築本体 |  | 3.地業 |  |  | 地業
名 称 | 摘 要 | 数 量 | 単位 | 単 価 | 金 額 | 備 考
地盤改良 | ｾﾒﾝﾄ添加量80kg/m3
法定福利費含む | H=1.0 7.2m2 | 7.2
| (機械基礎下) |  | ｍ3
小計
計
Ⅰ.新館新築工事 細目別内訳 | [5 empty] | 19
1.建築本体 |  | 4.鉄筋 |  |  | 躯体
名 称 | 摘 要 | 数 量 | 単位 | 単 価 | 金 額 | 備 考
異形鉄筋 | SD295A D10
11.5
ｔ
異形鉄筋 | SD295A D13
33.5
ｔ
異形鉄筋 | SD295A D16
1.6
ｔ
異形鉄筋 | SD345 D19
2
ｔ
異形鉄筋 | SD345 D22
16.7
ｔ
異形鉄筋 | SD345 D25
4
ｔ
ｽｸﾗｯﾌﾟ控除 | [5 empty] | 別紙 00-0012
1
式
鉄筋加工組立 | 壁式構造 |  |  |  |  | 別紙 00-0013
| (NET) | 1
| 形状複雑 |  | 式
鉄筋運搬費 | [5 empty] | 別紙 00-0014
1
式
ガス圧接 | [5 empty] | 別紙 00-0015
1
式
ワイヤーメッシュ | 6φ-100×100
36.9
㎡
計
Ⅰ.新館新築工事 細目別内訳 | [5 empty] | 20
1.建築本体 |  | 5.コンクリート |  |  | 躯体
名 称 | 摘 要 | 数 量 | 単位 | 単 価 | 金 額 | 備 考
普通ｺﾝｸﾘ-ﾄ | 21N/mm2 SL15㎝ 粗骨材25㎜
(資材単価) | 三条 地区01 | 11.9
ｍ3
普通ｺﾝｸﾘ-ﾄ | 21N/mm2 SL18㎝ 粗骨材25㎜
(資材単価) | 三条 地区01 | 5.4
ｍ3
普通ｺﾝｸﾘ-ﾄ | 24N/mm2 SL15㎝ 粗骨材25㎜
(資材単価) | 三条 地区01 | 146
ｍ3
普通ｺﾝｸﾘ-ﾄ | 24N/mm2 SL18㎝ 粗骨材25㎜
(資材単価) | 三条 地区01 | 270
ｍ3
強度補正 | [5 empty] | 別紙 00-0016
(普通ｺﾝｸﾘｰﾄ) |  | 1
式
ｺﾝｸﾘｰﾄ打設手間 | [5 empty] | 別紙 00-0017
1
式
ｺﾝｸﾘｰﾄﾎﾟﾝﾌﾟ | 基本料金共 |  |  |  |  | 別紙 00-0018
圧送 |  | 1
式
計
Ⅰ.新館新築工事 細目別内訳 | [5 empty] | 21
1.建築本体 |  | 6.型枠 |  |  | 躯体
名 称 | 摘 要 | 数 量 | 単位 | 単 価 | 金 額 | 備 考
【型枠】
普通型枠 | RC壁式構造
| 基礎部 | 517
㎡
普通型枠 | RC壁式構造
| 地上部 | 1226
㎡
法蓋普通型枠 | RC壁式構造
| 地上部 勾配屋根 | 368
㎡
打放し型枠 | RC壁式構造
| 基礎部 | 73.9
㎡
打放し型枠 | RC壁式構造
| 地上部 | 289
| 焼杉縁甲板A種 |  | ㎡
打放し型枠 | RC壁式構造
| 地上部 | 243
| A種 |  | ㎡
打放し型枠 | RC壁式構造
| 地上部 | 153
| B種 |  | ㎡
型枠運搬費 | [5 empty] | 別紙 00-0019
1
式
断熱材打込み | ﾎﾟﾘｴﾁﾚﾝﾌｫｰﾑ t50 壁面
81.6
㎡
断熱材打込み | ﾎﾟﾘｴﾁﾚﾝﾌｫｰﾑ t50 床暖房下
59.4
㎡
断熱材打込み | ﾎﾟﾘｴﾁﾚﾝﾌｫｰﾑ t50 １階床面
36.9
㎡
型枠用 | EXP・J
ﾎﾟﾘｴﾁﾚﾝﾌｫｰﾑ |  | 0.3
ｍ3
計
Ⅰ.新館新築工事 細目別内訳 | [5 empty] | 22
1.建築本体 |  | 6.型枠 |  |  | 外部仕上
名 称 | 摘 要 | 数 量 | 単位 | 単 価 | 金 額 | 備 考
打放し面補修 | A 種 ｺｰﾝ処理 目違いばらい無
259
㎡
打放し面補修 | B 種 ｺｰﾝ処理 部分目違いばらい
230
㎡
型枠目地棒 | 打継目地 幅20 ×深さ20程度
272
ｍ
型枠目地棒 | 化粧目地 幅25 ×深さ20程度
90
ｍ
型枠目地棒 | 誘発目地 幅20 ×深さ20程度
35.6
ｍ
計
Ⅰ.新館新築工事 細目別内訳 | [5 empty] | 23
1.建築本体 |  | 6.型枠 |  |  | 内部仕上
名 称 | 摘 要 | 数 量 | 単位 | 単 価 | 金 額 | 備 考
打放し面補修 | A 種 ｺｰﾝ処理 目違いばらい無
46
㎡
計
Ⅰ.新館新築工事 細目別内訳 | [5 empty] | 24
1.建築本体 |  | 7.鉄骨 |  |  | 鉄骨
名 称 | 摘 要 | 数 量 | 単位 | 単 価 | 金 額 | 備 考
（階段）
鋼板 | PL-19(SN400B)
鉄骨階段 |  | 1.8
ｔ
鋼板 | PL-19(SN490C)
鉄骨階段 |  | 0.03
ｔ
鋼板 | PL-4.5(SS400)
鉄骨階段 |  | 0.8
ｔ
平鋼 | FB-25x50(SN490B)
鉄骨階段 |  | 0.01
ｔ
山形鋼 | L-65x65x6(SS400)
鉄骨階段 |  | 0.02
ｔ
A.BOLT | M20 定着L＝700 SNR400B
鉄骨階段 | Wナット フック付き | 8
本
錆止め塗装 | A種 工場2回
鉄骨階段 | 素地調整C種 | 65.3
㎡
工場加工組立
鉄骨階段 |  | 2.5
ｔ
鉄骨運搬
鉄骨階段 |  | 2.5
ｔ
現場建て方 | タッチアップ共
鉄骨階段 |  | 2.5
ｔ
手摺 | 現場溶接、取付け、タッチアップ共
鉄骨階段 | FB-9x50(SS400) 38ｍ 0.15t | 1
式
揚重機
2.5
ｔ
スクラップ控除 | H2
1
式
小計
Ⅰ.新館新築工事 細目別内訳 | [5 empty] | 25
1.建築本体 |  | 7.鉄骨 |  |  | 鉄骨
名 称 | 摘 要 | 数 量 | 単位 | 単 価 | 金 額 | 備 考
（その他）
手摺 | 材工(錆止め塗装2回含む)
吹抜け部分 | FB-9x50(SS400) 24.4ｍ 0.10t | 1
| あと施工アンカーM12x115 @200 |  | 式
新館 | 材工(錆止め塗装2回含む)
照明受け | □-100x100x3.2(STKR400) 15.8ｍ | 1
| 〇-60.5φx3.8(SGP) 3.8ｍ |  | 式
新館 | M12 定着L＝200 SS400
照明受け | Wナット フック付き12本 | 1
式
法定福利費
1
式
小計
計
Ⅰ.新館新築工事 細目別内訳 | [5 empty] | 26
1.建築本体 |  | 8.防水 |  |  | 外部
名 称 | 摘 要 | 数 量 | 単位 | 単 価 | 金 額 | 備 考
ｳﾚﾀﾝ塗膜防水 | X-2省力化工法、平面
| 標準仕上げ ｺﾝｸﾘ-ﾄ下地 | 10.4
| 非歩行用 |  | ㎡
ｳﾚﾀﾝ塗膜防水 | X-2省力化工法、立上り
| 標準仕上げ ｺﾝｸﾘ-ﾄ下地 | 4.5
㎡
ｼｰﾘﾝｸﾞ | 一般部 変成ｼﾘｺｰﾝ系(MS-2)
| 15×10 | 323
| サッシ廻り |  | ｍ
ｼｰﾘﾝｸﾞ | 一般部 変成ｼﾘｺｰﾝ系(MS-2)
| 20×10 | 5.3
| EXP.j取合 |  | ｍ
ｼｰﾘﾝｸﾞ | 一般部 変成ｼﾘｺｰﾝ系(MS-2)
| 25×10 | 4.9
| 屋根水切取合 |  | ｍ
ｼｰﾘﾝｸﾞ | 一般部 ﾎﾟﾘｻﾙﾌｧｲﾄﾞ系(PS-2)
| 10×10 | 3.2
| 花崗岩、ﾀｲﾙ |  | ｍ
ｼｰﾘﾝｸﾞ | 一般部 ﾎﾟﾘｻﾙﾌｧｲﾄﾞ系(PS-2)
| 20×10 | 307
| 打ち継ぎ 誘発目地 |  | ｍ
計
Ⅰ.新館新築工事 細目別内訳 | [5 empty] | 27
1.建築本体 |  | 8.防水 |  |  | 内部
名 称 | 摘 要 | 数 量 | 単位 | 単 価 | 金 額 | 備 考
【その他】
ｹｲ酸質系深達塗布 | 床面
防水 |  | 5.5
ｍ
ｹｲ酸質系深達塗布 | 壁面
防水 |  | 12.4
ｍ
ｼｰﾘﾝｸﾞ | 一般部 変成ｼﾘｺｰﾝ系(MS-2)
| 26×10 | 7.9
| 階段ｻｻﾗ |  | ｍ
ｼｰﾘﾝｸﾞ | 一般部 ｼﾘｺｰﾝ系(SR-1)
| 5×5 | 21.9
| ﾗｲﾆﾝｸﾞ |  | ｍ
止水板 | ｺﾝｸﾘｰﾄ打継止水処理材
10.1
ｍ
計
Ⅰ.新館新築工事 細目別内訳 | [5 empty] | 28
1.建築本体 |  | 9.石・タイル |  |  | 外部
名 称 | 摘 要 | 数 量 | 単位 | 単 価 | 金 額 | 備 考
【床】
床ﾀｲﾙ張り | 大型床磁器ﾀｲﾙ張 300㎜角
32.4
㎡
床ﾀｲﾙ張り | 大型床磁器ﾀｲﾙ張 300㎜角
(段鼻ﾀｲﾙ) | 垂れ付 150mm | 23.5
ｍ
誘導用及び | 点字ﾌﾞﾛｯｸ 磁器ﾀｲﾙ製
注意喚起用床材 | 300×300 | 3.5
㎡
【壁】
外装壁ﾓｻﾞｲｸﾀｲﾙ張 | ﾕﾆｯﾄﾀｲﾙ ﾏｽｸ張り Ⅰ類
り | 施ゆう 25角 | 0.8
㎡
【その他】
花崗岩 笠木 | 本磨き 160×25 L800
| 下流し笠木 | 1
か所
計
Ⅰ.新館新築工事 細目別内訳 | [5 empty] | 29
1.建築本体 |  | 9.石・タイル |  |  | 内部
名 称 | 摘 要 | 数 量 | 単位 | 単 価 | 金 額 | 備 考
【床】
床ﾀｲﾙ張り | 大型床磁器ﾀｲﾙ張 300㎜角
23.1
㎡
誘導用及び | 点字ﾌﾞﾛｯｸ 磁器ﾀｲﾙ製
注意喚起用床材 | 300×300 | 32
枚
計
Ⅰ.新館新築工事 細目別内訳 | [5 empty] | 30
1.建築本体 |  | 10.木工 |  |  | 部位別
名 称 | 摘 要 | 数 量 | 単位 | 単 価 | 金 額 | 備 考
軒天 | t12 塗装品
杉羽目板貼り | 下地張り 合板ﾀｲﾌﾟⅠ ｔ9 | 22.8
㎡
軒天 | 杉 30x30
廻り縁、押し縁 |  | 28.1
ｍ
軒天 | t12 塗装品
不燃杉羽目板貼り | 下地張り KCｔ12 | 22.5
㎡
軒天 | 杉 30x30
廻り縁、押し縁 |  | 24.2
ｍ
ｻｯｼ額縁 | MDF∔ｵﾚﾌｨﾝｼｰﾄ貼り 25x75
9.1
ｍ
ｻｯｼ額縁 | MDF∔ｵﾚﾌｨﾝｼｰﾄ貼り 25x145
3.7
ｍ
ｻｯｼ額縁 | MDF∔ｵﾚﾌｨﾝｼｰﾄ貼り 25x155
9.1
ｍ
ｻｯｼ額縁 | MDF∔ｵﾚﾌｨﾝｼｰﾄ貼り 25x160
14.3
ｍ
ｻｯｼ額縁 | MDF∔ｵﾚﾌｨﾝｼｰﾄ貼り 25x185
27.2
ｍ
ｻｯｼ額縁 | MDF∔ｵﾚﾌｨﾝｼｰﾄ貼り 25x200
13.9
ｍ
ｻｯｼ額縁 | MDF∔ｵﾚﾌｨﾝｼｰﾄ貼り 25x220
41.2
ｍ
ｻｯｼ額縁 | MDF∔ｵﾚﾌｨﾝｼｰﾄ貼り 25x250
81.9
ｍ
ｻｯｼ額縁 | MDF∔ｵﾚﾌｨﾝｼｰﾄ貼り 25x255
5.2
ｍ
下り幕板 | MDF∔ｵﾚﾌｨﾝｼｰﾄ貼り 25x325
26.4
ｍ
階段踏み面 | ナラ集成材 t25 W295
35.2
ｍ
Ⅰ.新館新築工事 細目別内訳 | [5 empty] | 31
1.建築本体 |  | 10.木工 |  |  | 部位別
名 称 | 摘 要 | 数 量 | 単位 | 単 価 | 金 額 | 備 考
階段踏み面 | ナラ集成材 t25 W150
3.2
ｍ
階段手摺 | タモ集成材 φ34
| 手摺支持金物 PL-6 | 26
ｍ
計
Ⅰ.新館新築工事 細目別内訳 | [5 empty] | 32
1.建築本体 |  | 11.屋根及びとい |  |  | 外部
名 称 | 摘 要 | 数 量 | 単位 | 単 価 | 金 額 | 備 考
GLｶﾗｰ鋼板立平葺 | t=0.35 ＠323
き | ﾎﾟﾘｴﾁﾚﾝﾌｫｰﾑ裏貼り t4.0 | 373
| 桟ｶﾊﾞｰ共 |  | ㎡
ｺﾞﾑｱｽﾙｰﾌｨﾝｸﾞ | t=1.0
373
㎡
軒先唐草 | GL鋼板 t=0.45 曲げ加工
66.8
ｍ
ケラバ包み | GL鋼板 t=0.45 曲げ加工
| アンカー部分シーリング処理共 | 25.6
ｍ
広小舞 | 耐火野地板 18x100
92.4
ｍ
軒先面戸 | 既製品 屋根同材
66.8
ｍ
棟包み | GL鋼板 t=0.45 曲げ加工
| 下地材 亜鉛メッキ鋼板 t=1.0共 | 22.1
ｍ
雨押え | GL鋼板 t=0.45 曲げ加工
| 下地材 亜鉛メッキ鋼板 t=1.0共 | 22.8
ｍ
棟面戸 | 既製品 屋根同材
| 面戸廻りシーリング共 | 44.2
ｍ
雪止め金具 | 羽根型溶融亜鉛メッキ鋼板
| 焼付塗装品 ＠323 | 263
個
ﾙｰﾌﾄﾞﾚﾝ | ｽﾃﾝﾚｽ製 横引 塗膜防水用
| 径100 | 1
か所
軒樋 | 落ち葉除け 既製品
| GL鋼板 t=0.5 W=182 | 66.8
ｍ
硬質ﾎﾟﾘ塩化 | 径100
ﾋﾞﾆﾙ管とい(ｶﾗｰ) |  | 61.6
ｍ
計
Ⅰ.新館新築工事 細目別内訳 | [5 empty] | 33
1.建築本体 |  | 12.金属 |  |  | 外部
名 称 | 摘 要 | 数 量 | 単位 | 単 価 | 金 額 | 備 考
ｱﾙﾐ笠木 | W=225 ｶﾗｰ 既製品
| BA-2種 ﾌﾞﾗｯｸ | 4.6
ｍ
ｱﾙﾐ水切 | 壁面 ｶﾗｰ 既製品
4.9
ｍ
ｸﾞﾚ-ﾁﾝｸﾞ | ｽﾃﾝﾚｽ製 ｽﾃﾝﾚｽ枠（ｸｯｼｮﾝ材付）共
| 500×500×H25 | 1
| 細目ﾉﾝｽﾘｯﾌﾟﾀｲﾌﾟ |  | か所
ﾀﾗｯﾌﾟ | ｽﾃﾝﾚｽ製 W400 L=5800 径25、径20
| 梯子型、踏板 SUS縞鋼板 t4、 | 1
| 足金物 SUS 6x50共 |  | か所
天井点検口 | 一般ﾀｲﾌﾟ ｱﾙﾐ製 内外枠共額縁
| 450角 | 3
か所
ｽﾃﾝﾚｽ手摺 | 手摺φ40 支柱φ34 @1000,@700
| L=12.975+1.600 90°曲がり H=700 | 1
| 1/12勾配 踊り場1.6m、1/ 2勾配 |  | か所
ｽﾃﾝﾚｽ手摺 | 手摺φ40 支柱φ34 @1000
| L=12.087 H=700 | 1
| 1/12勾配 踊り場1.6m |  | か所
ｽﾃﾝﾚｽ手摺 | 手摺φ40 支柱φ34 @850
| L=1.900+1300 H=700 | 1
| 1/2勾配、ﾌﾗｯﾄ |  | か所
ｽﾃﾝﾚｽ手摺 | 手摺φ40 支柱φ34 @700
| L=1.600 H=700 1/2勾配 | 1
か所
ｽﾃﾝﾚｽ手摺 | 手摺φ40 支柱φ34 @850
| L=1.900 H=700 1/12勾配 | 2
か所
ｽﾃﾝﾚｽ手摺 | 手摺φ40 H=800
| L=3.900+4.600 1/12勾配、ﾌﾗｯﾄ | 1
か所
ｽﾃﾝﾚｽ手摺 | 手摺φ40 H=800
| L=1.400、ﾌﾗｯﾄ | 1
か所
ｽﾃﾝﾚｽ手摺 | 手摺φ40 H=800
| L=1.250、ﾌﾗｯﾄ | 1
か所
EXP.J | 屋根-外壁 ｶﾗｰｱﾙﾐ CL100 W350
| 耐火 | 5.3
ｍ
EXP.J | 外壁ｺｰﾅｰ ｶﾗｰｱﾙﾐ CL100 耐火
5.7
ｍ
Ⅰ.新館新築工事 細目別内訳 | [5 empty] | 34
1.建築本体 |  | 12.金属 |  |  | 外部
名 称 | 摘 要 | 数 量 | 単位 | 単 価 | 金 額 | 備 考
EXP.J | 軒天-軒天 ｶﾗｰｱﾙﾐ CL100
4.2
ｍ
EXP.J | 軒天ｺｰﾅｰ ｶﾗｰｱﾙﾐ CL100
2.4
ｍ
軽量鉄骨天井下地 | 25形(屋外) ふところ1.0ｍ未満
| 下地張りなし @300 ｲﾝｻｰﾄ含む | 18
㎡
軽量鉄骨天井下地 | 25形(屋外) ふところ1.0ｍ未満
| 下地張りあり @360 ｲﾝｻｰﾄ含む | 22.8
㎡
軽量鉄骨天井 | 25形(屋外) 450× 450㎜程度
開口部補強 | ﾎﾞｰﾄﾞ等切込み共 | 3
か所
計
Ⅰ.新館新築工事 細目別内訳 | [5 empty] | 35
1.建築本体 |  | 12.金属 |  |  | 内部
名 称 | 摘 要 | 数 量 | 単位 | 単 価 | 金 額 | 備 考
【床】
床点検口 | 屋内用 一般型貼物用 ｱﾙﾐ製枠
| ｽﾃﾝﾚｽ目地 鍵有 600角 | 3
か所
【壁】
軽量鉄骨壁下地 | 25形 下地張りあり @300
284
㎡
軽量鉄骨壁下地 | 65形 下地張りなし @300
110
㎡
軽量鉄骨壁 | 65形 扉等三方補強
開口部補強 | 800×2000㎜程度 | 2
か所
軽量鉄骨壁 | 65形 扉等三方補強
開口部補強 | 1800×2000㎜程度 | 4
か所
軽量鉄骨壁 | 65形 四方補強
開口部補強 | 750×1350㎜程度 | 1
か所
【天井】
軽量鉄骨天井下地 | 19形(屋内) ふところ1.5ｍ未満
| 下地張りなし @225 ｲﾝｻｰﾄ含む | 16.7
㎡
軽量鉄骨天井下地 | 19形(屋内) ふところ1.5ｍ未満
| 下地張りあり @360 ｲﾝｻｰﾄ含む | 232
㎡
軽量鉄骨天井下地 | 19形(屋内) 1.5ｍ以上3.0ｍ未満
| 下地張りなし @225 ｲﾝｻｰﾄ含む | 2.1
㎡
軽量鉄骨天井下地 | 19形(屋内) 1.5ｍ以上3.0ｍ未満
| 下地張りあり @360 ｲﾝｻｰﾄ含む | 35.6
㎡
軽量鉄骨天井下地 | 19形(屋内) ふところ1.5ｍ未満
| 下地張りあり @360 ｲﾝｻｰﾄ含む | 55.4
| 斜天井下地 |  | ㎡
軽量鉄骨下がり壁 | 19形(屋内) H500～800程度
下地 |  | 22.4
ｍ
Ⅰ.新館新築工事 細目別内訳 | [5 empty] | 36
1.建築本体 |  | 12.金属 |  |  | 内部
名 称 | 摘 要 | 数 量 | 単位 | 単 価 | 金 額 | 備 考
軽量鉄骨天井 | 19形(屋内) 450× 450㎜程度
開口部補強 | ﾎﾞｰﾄﾞ等切込み共 | 26
か所
軽量鉄骨天井 | 19形(屋内) 900× 900㎜程度
開口部補強 | ﾎﾞｰﾄﾞ等切込み別途 | 4
か所
軽量鉄骨天井 | 19形(屋内) 650× 1050㎜程度
開口部補強 | ﾎﾞｰﾄﾞ等切込み別途 | 1
か所
軽量鉄骨天井 | 19形(屋内) 650× 700㎜程度
開口部補強 | ﾎﾞｰﾄﾞ等切込み別途 | 5
か所
軽量鉄骨天井 | 19形(屋内) 300× 300㎜程度
開口部補強 | ﾎﾞｰﾄﾞ等切込み別途 | 11
か所
軽量鉄骨天井 | 19形(屋内) 800× 500㎜程度
開口部補強 | ﾎﾞｰﾄﾞ等切込み別途 | 3
か所
軽量鉄骨天井 | 19形(屋内) 600φ程度
開口部補強 | ﾎﾞｰﾄﾞ等切込み別途 | 16
か所
ｱﾙﾐ片流れﾙｰﾊﾞｰ | 直径3.3m 軒天木目ﾀｲﾌﾟ
1
か所
天井点検口 | 一般ﾀｲﾌﾟ ｱﾙﾐ製 内外枠共額縁
| 450角 | 2
か所
天井点検口 | 一般ﾀｲﾌﾟ ｱﾙﾐ製 内外枠共目地
| 450角 | 24
か所
【その他】
EXP.J | 床-床 ｶﾗｰｱﾙﾐ CL100 耐火
4.1
ｍ
EXP.J | 床ｺｰﾅｰ ｶﾗｰｱﾙﾐ CL100 耐火
2
ｍ
EXP.J | 壁ｺｰﾅｰ ｶﾗｰｱﾙﾐ CL100
5
ｍ
EXP.J | 天井ｺｰﾅｰ ｶﾗｰｱﾙﾐ CL100
2
ｍ
Ⅰ.新館新築工事 細目別内訳 | [5 empty] | 37
1.建築本体 |  | 12.金属 |  |  | 内部
名 称 | 摘 要 | 数 量 | 単位 | 単 価 | 金 額 | 備 考
EXP.J | 天井-天井 ｶﾗｰｱﾙﾐ CL100
4.6
ｍ
計
Ⅰ.新館新築工事 細目別内訳 | [5 empty] | 38
1.建築本体 |  | 13.左官 |  |  | 外部
名 称 | 摘 要 | 数 量 | 単位 | 単 価 | 金 額 | 備 考
床ｺﾝｸﾘｰﾄ直均し | 金ごて 防水下地
仕上げ |  | 10.4
㎡
床ｺﾝｸﾘｰﾄ直均し | 金ごて 厚張物下地
仕上げ | 勾配部分 | 371
㎡
床ﾓﾙﾀﾙ塗り | 木ごて 一般ﾀｲﾙ下地 厚37
32.5
㎡
階段ﾓﾙﾀﾙ塗り | 木ごて 一般ﾀｲﾙ下地 厚37
10.1
㎡
壁ﾓﾙﾀﾙ塗り | 金ごて
| 内装ﾀｲﾙ接着張り下地 － | 0.8
㎡
集水桝 | 金ごて 500x500 H=200
防水ﾓﾙﾀﾙ塗り |  | 1
か所
天端ｺﾝｸﾘｰﾄ | 金ごて 防水下地 幅200程度
直均し仕上げ | 笠木 | 9.5
ｍ
天端ｺﾝｸﾘｰﾄ | 金ごて仕上げ 幅160程度
直均し仕上げ | 手摺 | 47.3
ｍ
建具周囲防水 | 外部建具
ﾓﾙﾀﾙ充填 |  | 172
ｍ
計
Ⅰ.新館新築工事 細目別内訳 | [5 empty] | 39
1.建築本体 |  | 13.左官 |  |  | 内部
名 称 | 摘 要 | 数 量 | 単位 | 単 価 | 金 額 | 備 考
床ｺﾝｸﾘｰﾄ直均し | 金ごて 薄張物下地
仕上げ | 金ごて 厚張物下地 | 242
㎡
床ｺﾝｸﾘｰﾄ直均し | 金ごて 防水下地
仕上げ |  | 5.5
㎡
床ﾓﾙﾀﾙ塗り | 金ごて ﾋﾞﾆﾙ系床材下地 厚28
12.8
㎡
床ﾓﾙﾀﾙ塗り | 木ごて 一般ﾀｲﾙ下地 厚37
25.1
㎡
ｾﾙﾌﾚﾍﾞﾘﾝｸﾞ | ｾﾒﾝﾄ系 厚15㎜
59.4
㎡
建具周囲 | 内部建具
ﾓﾙﾀﾙ充填 |  | 74.8
ｍ
計
Ⅰ.新館新築工事 細目別内訳 | [5 empty] | 40
1.建築本体 |  | 14.建具 |  |  | アルミニウム製建具
名 称 | 摘 要 | 数 量 | 単位 | 単 価 | 金 額 | 備 考
【アルミニウム製
建具】
AUD-1 | W1800xH2665
2
か所
AUD-2 | W3900xH2665
2
か所
AUHD-1 | W3100xH3000
1
か所
AUHD-2a | W1600xH2665
1
か所
AUHD-2b | W1600xH2665
1
か所
AW-1 | W3900xH2900
2
か所
AW-2 | W1300xH565
1
か所
AW-3 | W2945xH2900
1
か所
AW-4 | W3900xH2900
1
か所
AW-5 | W1800xH2900
1
か所
AW-7 | W3600xH2000
1
か所
AW-8 | W900xH900
4
か所
AW-9 | W2945xH2600
1
か所
AW-10 | W3900xH2900
1
か所
Ⅰ.新館新築工事 細目別内訳 | [5 empty] | 41
1.建築本体 |  | 14.建具 |  |  | アルミニウム製建具
名 称 | 摘 要 | 数 量 | 単位 | 単 価 | 金 額 | 備 考
AW-11 | W3900xH2900
1
か所
AW-12 | W3900xH1900
2
か所
AW-13 | W1900xH2365
1
か所
AW-22 | W1600xH1000
1
か所
AW-23 | W1500xH1500
2
か所
AW-24 | W1500xH1090
2
か所
計
Ⅰ.新館新築工事 細目別内訳 | [5 empty] | 42
1.建築本体 |  | 14.建具 |  |  | 鋼製建具
名 称 | 摘 要 | 数 量 | 単位 | 単 価 | 金 額 | 備 考
【鋼製建具】
HSH-1 | W4600xH2490
| F1認定番号:EA-0193 | 1
か所
HD-1 | W1725xH2000
2
か所
HD-2 | W1825xH2000
2
か所
SF-1 | W1200xH2000
2
か所
SF-2a | W800xH2000
1
か所
SF-2b | W800xH2000
2
か所
SF-3 | W1200xH1800
1
か所
SF-4 | H2500
2
か所
SSF-1 | W9800+1899xH600
1
か所
計
Ⅰ.新館新築工事 細目別内訳 | [5 empty] | 43
1.建築本体 |  | 14.建具 |  |  | 木製建具
名 称 | 摘 要 | 数 量 | 単位 | 単 価 | 金 額 | 備 考
【木製建具】
WD-1 | W800xH2000 t36
2
か所
WD-2 | W900xH2000 t36
1
か所
【木製建具枠】
WD-1 | W800xH2000 枠三方130x40
| 鋼板 t1.6 焼付塗装 | 2
か所
WD-2 | W900xH2000 枠三方300x40
| 鋼板 t1.6 焼付塗装 | 1
か所
【トイレブース】
TB-1 | W1563xH2500
| ﾒﾗﾐﾝ化粧合板ﾌﾗｯｼｭ ドア部分木目 | 1
か所
TB-2 | W3073xH2500 W894xH2500
| ﾒﾗﾐﾝ化粧合板ﾌﾗｯｼｭ ドア部分木目 | 1
か所
TB-3 | W xH2500
| ﾒﾗﾐﾝ化粧合板ﾌﾗｯｼｭ ドア部分木目 | 1
か所
TB-4 | W2763xH2500
| ﾒﾗﾐﾝ化粧合板ﾌﾗｯｼｭ ドア部分木目 | 1
か所
TB-5 | W1864xH2500
| ﾒﾗﾐﾝ化粧合板ﾌﾗｯｼｭ ドア部分木目 | 1
か所
TB-6 | W xH2500
| ﾒﾗﾐﾝ化粧合板ﾌﾗｯｼｭ ドア部分木目 | 1
か所
TB-7 | W863ｘＨ2500
| ﾒﾗﾐﾝ化粧合板ﾌﾗｯｼｭ | 1
か所
小計
Ⅰ.新館新築工事 細目別内訳 | [5 empty] | 44
1.建築本体 |  | 14.建具 |  |  | 木製建具
名 称 | 摘 要 | 数 量 | 単位 | 単 価 | 金 額 | 備 考
計
Ⅰ.新館新築工事 細目別内訳 | [5 empty] | 45
1.建築本体 |  | 14.建具 |  |  | ガラス
名 称 | 摘 要 | 数 量 | 単位 | 単 価 | 金 額 | 備 考
型板ｶﾞﾗｽ | 厚さ4 特寸 2.18㎡以下
| ｶﾞﾗｽとめ材別途 清掃別途 | 16.1
㎡
ﾌﾛｰﾄ板ｶﾞﾗｽ | 厚さ5 特寸 2.18㎡以下
| ｶﾞﾗｽとめ材別途 清掃別途 | 1.6
㎡
強化ｶﾞﾗｽ | 厚さ 8㎜ 平面 4.0㎡以下
| ｶﾞﾗｽとめ材別途 清掃別途 | 30.4
㎡
強化ｶﾞﾗｽ | 厚さ 5㎜ 平面 4.0㎡以下
| ｶﾞﾗｽとめ材別途 清掃別途 | 28.1
㎡
複層ｶﾞﾗｽ | FL5+A6+FL5 特寸 2.0㎡以下
| ｶﾞﾗｽとめ材別途 清掃別途 | 102
㎡
複層ｶﾞﾗｽ | FL5+A6+F4 特寸 2.0㎡以下
| ｶﾞﾗｽとめ材別途 清掃別途 | 3.6
㎡
飛散防止ﾌｨﾙﾑ | 第２種 内張り
| 飛散防止率95％以上 | 14.8
㎡
飛散防止ﾌｨﾙﾑ | 第２種 内張り
| 飛散防止率95％以上 | 2.7
| すりｶﾞﾗｽ調 |  | ㎡
飛散防止ﾌｨﾙﾑ | 第２種 内張り
| 飛散防止率95％以上 | 3.3
| 乳白色 |  | ㎡
ｶﾞﾗｽとめ(ｶﾞｽｹｯﾄ)
12
ｍ
ｶﾞﾗｽとめ(ｼｰﾘﾝｸﾞ) | ｼﾘｺﾝ 1成分形
| SR-1 | 503
ｍ
階段手摺 | 強化t8+ﾌｨﾙﾑt1.5+強化t8
合わせガラス | ガラス固定、ｼｰﾘﾝｸﾞ共 | 20.2
| 36.3ｍ |  | ㎡
２階手摺 | 強化t8+ﾌｨﾙﾑt1.5+強化t8
合わせガラス | ガラス固定、ｼｰﾘﾝｸﾞ共
固定金物ﾎｰﾙｲﾝｱﾝｶｰ 推奨品共
19.7ｍ
10.5
㎡
計
Ⅰ.新館新築工事 細目別内訳 | [5 empty] | 46
1.建築本体 |  | 15.塗装 |  |  | 外部
名 称 | 摘 要 | 数 量 | 単位 | 単 価 | 金 額 | 備 考
【軒天】
常温乾燥形フッ素 | ｺﾝｸﾘｰﾄ面 工程A種(見上)
樹脂ワニス塗り | 素地B種 | 153
㎡
つや消し合成樹脂 | けい酸ｶﾙｼｳﾑ板面 工程B種(見上)
ｴﾏﾙｼｮﾝﾍﾟｲﾝﾄ塗り | 素地B種 | 18
㎡
ＵＣ塗り | 木部 工程B種 1液形
(糸幅300mm以下) | 素地B種 | 28.1
ｍ
【外壁】
常温乾燥形フッ素 | ｺﾝｸﾘｰﾄ面 工程A種(一般)
樹脂ワニス塗り | 素地B種 | 489
㎡
計
Ⅰ.新館新築工事 細目別内訳 | [5 empty] | 47
1.建築本体 |  | 15.塗装 |  |  | 内部
名 称 | 摘 要 | 数 量 | 単位 | 単 価 | 金 額 | 備 考
【床】
ＵＣ塗り | 工程B種 1液形
| 素地B種 | 11.8
㎡
【壁】
常温乾燥形フッ素 | ｺﾝｸﾘｰﾄ面 工程A種(一般)
樹脂ワニス塗り | 素地B種 | 46
㎡
【その他】
EP-Si塗り | 鉄骨面 工程B種(一般)
| 素地B種 | 73.4
㎡
EP-Si塗り | 鉄骨面 工程B種(一般)
| 素地B種 | 27.5
ｍ
EP-Si塗り | RC面 工程B種(一般)
| 素地B種 | 11
ｍ
ＵＣ塗り | 工程B種 1液形
| 素地B種 | 24.2
㎡
ＵＣ塗り | 木部 工程B種 1液形
(糸幅300mm以下) | 素地B種 | 26.5
ｍ
計
Ⅰ.新館新築工事 細目別内訳 | [5 empty] | 48
1.建築本体 |  | 16.内外装 |  |  | 外部
名 称 | 摘 要 | 数 量 | 単位 | 単 価 | 金 額 | 備 考
【軒天】
天井 けい酸 | ﾀｲﾌﾟ2(ﾉﾝｱｽ)0.8FK 厚 6
ｶﾙｼｳﾑ板張り | 目透かし | 18
㎡
計
Ⅰ.新館新築工事 細目別内訳 | [5 empty] | 49
1.建築本体 |  | 16.内外装 |  |  | 内部
名 称 | 摘 要 | 数 量 | 単位 | 単 価 | 金 額 | 備 考
【床】
ﾋﾞﾆﾙ床ｼｰﾄ | ﾏｰﾌﾞﾙ 厚さ2.0
| 織布積層ﾋﾞﾆﾙ床ｼｰﾄFS 一般床 | 5.2
| 熱溶接工法 |  | ㎡
超防汚性 | 超防汚性 厚さ2.0
ﾋﾞﾆﾙ床ｼｰﾄ | 織布積層ﾋﾞﾆﾙ床ｼｰﾄFS 多湿部 | 72.4
| 熱溶接工法 |  | ㎡
ﾋﾞﾆﾙ床ﾀｲﾙ | 半硬質 厚さ5.0
| ｺﾝﾎﾟｼﾞｼｮﾝﾋﾞﾆﾙ床ﾀｲﾙKT 一般床 | 120
| 木目模様 |  | ㎡
床ﾀｲﾙｶｰﾍﾟｯﾄ | 総厚7 500角 1種ﾙｰﾌﾟﾊﾟｲﾙ
| 一般事務室用 | 105
㎡
誘導用及び | 点字ﾌﾞﾛｯｸ 塩化ﾋﾞﾆﾙ製
注意喚起用床材 | 300×300 | 17
枚
【幅木】
樹脂既製品 | 高さ60 厚さ12
98.2
ｍ
超防汚性 | H=100
ﾋﾞﾆﾙ床ｼｰﾄ巻上げ |  | 114
ｍ
【壁】
壁 | 厚12.5 不燃
せっこうﾎﾞｰﾄﾞ | RC､CB直張り 突付け | 68.9
張り(GB-S) | - - |  | ㎡
壁 | 厚12.5 不燃
せっこうﾎﾞｰﾄﾞ | RC､CB直張り 突付け | 7.1
張り(GB-R) | - - |  | ㎡
壁 | 厚12.5 不燃
せっこうﾎﾞｰﾄﾞ | 鋼製､木､ﾎﾞｰﾄﾞ下地 下地張り | 128
張り(GB-R) | － － |  | ㎡
壁 | 厚12.5 不燃
せっこうﾎﾞｰﾄﾞ | 鋼製､木､ﾎﾞｰﾄﾞ下地 継目処理 | 122
張り(GB-R) | － － |  | ㎡
壁 ｼｰｼﾞﾝｸﾞ | 厚12.5 不燃
せっこうﾎﾞｰﾄﾞ | 鋼製､木､ﾎﾞｰﾄﾞ下地 下地張り | 241
張り(GB-S) | － － |  | ㎡
Ⅰ.新館新築工事 細目別内訳 | [5 empty] | 50
1.建築本体 |  | 16.内外装 |  |  | 内部
名 称 | 摘 要 | 数 量 | 単位 | 単 価 | 金 額 | 備 考
下り壁紙張り | 下がり壁 ﾋﾞﾆﾙｸﾛｽ程度 ﾎﾞｰﾄﾞ面
（不燃） | 素地B種 一般部 | 108
㎡
ｽｸﾘｰﾝｸﾛｽ張り | 壁 ﾎﾞｰﾄﾞ面
| 素地B種 | 9.5
㎡
壁 化粧ｹｲ酸ｶﾙｼｳ | 厚6 抗菌ｼｰﾙ目地、各見切材共
ﾑ板 |  | 213
㎡
壁 不燃化粧板 | 厚3 抗菌ｼｰﾙ目地、各見切材共
12.6
㎡
壁 木目不燃化粧 | 厚6
板 |  | 119
㎡
【天井】
天井 ﾛｯｸｳｰﾙ | 凹凸内部用 厚15 不燃
化粧吸音板張り | 下張GB-R 厚12.5共 | 76.1
(DR) |  |  | ㎡
天井 ﾛｯｸｳｰﾙ | ﾌﾗｯﾄ内部用 厚 9 不燃
化粧吸音板張り | 下張GB-R 厚12.5共 | 214
(DR) |  |  | ㎡
天井 ﾛｯｸｳｰﾙ | ﾌﾗｯﾄ内部用 厚 9 不燃
化粧吸音板張り | 下張KC 厚12共 | 10.6
(DR) |  |  | ㎡
天井 不燃積層 | 厚 9.5 不燃
せっこうﾎﾞｰﾄﾞ | 化粧有り(ﾄﾗﾊﾞｰﾁﾝ) 突付け | 18.8
張り(GB-NC) |  |  | ㎡
天井 無石綿ｾﾒﾝﾄ | 厚 12 下地張り
珪酸ｶﾙｼｳﾑ板 |  | 22.5
㎡
天井廻縁 | 塩化ﾋﾞﾆﾙ製
250
ｍ
下り壁見切縁 | 塩化ﾋﾞﾆﾙ製
29.1
ｍ
下り壁見切縁 | 塩化ﾋﾞﾆﾙ製 角度ﾌﾘｰ
79.2
ｍ
【断熱材】
Ⅰ.新館新築工事 細目別内訳 | [5 empty] | 51
1.建築本体 |  | 16.内外装 |  |  | 内部
名 称 | 摘 要 | 数 量 | 単位 | 単 価 | 金 額 | 備 考
断熱材(ｳﾚﾀﾝ) | 厚30mm Ａ種１Ｈ
現場発泡工法 | 壁 | 402
㎡
断熱材(ｳﾚﾀﾝ) | 厚30mm Ａ種１Ｈ
現場発泡工法 | ｽﾗﾌﾞ下 | 260
㎡
断熱材(ｳﾚﾀﾝ) | 厚30mm Ａ種１Ｈ
現場発泡工法 | 建具周囲 | 171
ｍ
EXP.J面 | 厚さ100 打込み
ﾎﾟﾘｽﾁﾚﾝﾌｫｰﾑ板 |  | 4.7
㎡
【その他】
壁見切 | 樹脂既製品 高さ25 厚さ12
47.2
ｍ
壁コーナー | アルミアングル既製品
| L-35x35x8 | 5.7
ｍ
壁コーナー | コーナー樹脂製既製品
| L-20x20 | 9
ｍ
壁コーナー | コーナーｶﾗｰｱﾙﾐ
| L-15×15 | 22
ｍ
壁コーナー | アルミ見切りジョイナー
3.4
ｍ
手摺取付補強 | ラワン合板 t12 タイプⅠ
14.8
㎡
ﾋﾟｸﾁｬｰﾚｰﾙ取付補 | ラワン合板 t12 タイプⅠ
強 | W=30mm | 15.2
ｍ
計
Ⅰ.新館新築工事 細目別内訳 | [5 empty] | 52
1.建築本体 |  | 17.ユニット及びその他 |  |  | 外部
名 称 | 摘 要 | 数 量 | 単位 | 単 価 | 金 額 | 備 考
積雪表示板 | 180x160x5 塩化ﾋﾞﾆﾙ製(白)
1
か所
【サイン工事】
Ex-1 | W924+3200 H800 D50
壁面サイン | SUS箱文字 焼付塗装仕上 | 1
か所
Ex-2 | W1422 H400+200+80
館名サイン | t3 SUS切文字 焼付塗装仕上 | 1
か所
Ex-3 | L3000xW600 H2095 D100
自立サイン | 鉄骨下地 SUS板張 焼付塗装仕上 | 1
か所
計
Ⅰ.新館新築工事 細目別内訳 | [5 empty] | 53
1.建築本体 |  | 17.ユニット及びその他 |  |  | 内部
名 称 | 摘 要 | 数 量 | 単位 | 単 価 | 金 額 | 備 考
【家具工事】
K-1 | L5250xW2750+H400
児童書架+ﾏｯﾄ+ﾍﾞﾝ | ｸｯｼｮﾝｼｰﾄ t30 ﾍﾙｽﾌﾞﾗｲﾄ塗布 | 1
ﾁ |  |  | か所
K-3 | L3814*W2955*H1,000 D650
ﾍﾞﾝﾁ付き書架 | 6連3段 集成材 t30 ﾍﾙｽﾌﾞﾗｲﾄ塗布 | 1
か所
キッチン | W900ｘＤ600ｘ850
1
か所
小計
【サイン工事】
S-1 | H120+H60+H24+H27
入口ガラス面サイ | 塩ビシート切文字 | 3
ン |  |  | か所
S-2 | W300xH40 ≒30m
衝突防止 | 塩ビシート切文字貼り | 1
か所
S-3 | W600xH900
全館案内板 | t3+t3 ｱｸﾘﾙﾏｯﾄ板 ｲﾝｸｼﾞｪｯﾄ貼り | 1
か所
S-4 | W600xH600
フロアー案内板 | t3+t3 ｱｸﾘﾙﾏｯﾄ板 ｲﾝｸｼﾞｪｯﾄ貼り | 1
か所
S-5 | W250xH250
室名サインＡ | t3 ｱｸﾘﾙﾏｯﾄ板 | 4
| 塩ビシート切文字貼り |  | か所
S-6 | W250xH250
室名サインＢ | t3 ｱｸﾘﾙﾏｯﾄ板 スライド可変表示 | 7
| 塩ビシート切文字貼り |  | か所
S-7 | H40
室名サインＣ | 塩ビシート切文字貼り | 4
か所
S-8 | W250xH250
ピクトサイン | t3 ｱｸﾘﾙﾏｯﾄ板 | 8
（平付） | 塩ビシート切文字貼り |  | か所
S-9 | W700xH250
ピクトサイン | t5 ｱｸﾘﾙﾏｯﾄ板 | 1
（天吊） | 塩ビシート切文字貼り |  | か所
Ⅰ.新館新築工事 細目別内訳 | [5 empty] | 54
1.建築本体 |  | 17.ユニット及びその他 |  |  | 内部
名 称 | 摘 要 | 数 量 | 単位 | 単 価 | 金 額 | 備 考
S-10 | W250xH250
ピクトサイン | t5 ｱｸﾘﾙﾏｯﾄ板 | 2
（突出） | 塩ビシート切文字貼り |  | か所
S-11 | W250xH500
トイレ誘導サイン | t3 ｱｸﾘﾙﾏｯﾄ板 | 1
（平付） | 塩ビシート切文字貼り |  | か所
S-12 | 建具ガラス面に塩ビシート切文字貼
図書スペース入口 | り | 1
サイン |  |  | か所
S-13 | W1800xH300
カウンターサイン | 鉄骨下地 スチール板金加工 | 2
（天吊） | 塩ビシート切文字貼り |  | か所
S-14 | W250xH500
カウンターサイン | t3 ｱｸﾘﾙﾏｯﾄ板 曲げ加工 | 1
（スタンド） | 塩ビシート切文字貼り |  | か所
S-15 | W250xH355
書架サイン | t3 ｱｸﾘﾙﾏｯﾄ板 | 30
| 塩ビシート切文字貼り |  | か所
小計
【その他】
階段ﾉﾝｽﾘｯﾌﾟ | タイヤ入り 軟硬同時成形品
32.2
ｍ
ライニング面台 | メラミンポストフォーム t19
| W110 | 1.5
ｍ
ライニング面台 | メラミンポストフォーム t19
| W150 | 19.2
ｍ
ライニング面台 | メラミンポストフォーム t19
| W250 | 1.2
ｍ
消火器ﾎﾞｯｸｽ | 床置き型 ｽﾁｰﾙ製 ｺﾞﾑｼｰﾄ付き
3
か所
消火器 | ABC10型
3
か所
ﾋﾟｸﾁｬｰﾚｰﾙ | ｱﾙﾐ製 ｼﾙﾊﾞｰ 天井埋込みﾀｲﾌﾟ
| ﾎﾞｰﾄﾞ二重張り | 15.2
ｍ
Ⅰ.新館新築工事 細目別内訳 | [5 empty] | 55
1.建築本体 |  | 17.ユニット及びその他 |  |  | 内部
名 称 | 摘 要 | 数 量 | 単位 | 単 価 | 金 額 | 備 考
用具棚 | W1029xD300xH120 ﾒﾗﾐﾝﾌﾗｯｼｭ t20
| 幕板：造作用集成材 t25 | 1
| UC塗装 |  | か所
用具棚 | W1018xD300xH120 ﾒﾗﾐﾝﾌﾗｯｼｭ t20
| 幕板：造作用集成材 t25 | 1
| UC塗装 |  | か所
ｶｳﾝﾀｰ | W3700xD300 ﾌｨｵﾚｽﾄｰﾝ t12
| 無石綿ｹｲｶﾙ板t12下地 ﾌﾞﾗｹｯﾄ@900 | 1
| 隙間調整亜鉛メッキPL-5 |  | か所
膳板 | W1600xD265ﾒﾗﾐﾝﾎﾟｽﾄﾌｫｰﾑｔ30
1
か所
一槽ｼﾝｸ | W1200xD600xH850 SUS製
1
か所
小計
計
Ⅰ.新館新築工事 細目別内訳 | [5 empty] | 56
2.昇降機設備 |  | 1.本体工事
名 称 | 摘 要 | 数 量 | 単位 | 単 価 | 金 額 | 備 考
エレベーター | 13名乗り(900㎏) 昇降工程 4.00m
| かご寸法 W1600xL1350 ２停止 | 1
式
計
Ⅰ.新館新築工事 細目別内訳 | [5 empty] | 57
3.造成・外構 |  | 1.造成工 |  |  | 1.造成工
名 称 | 摘 要 | 数 量 | 単位 | 単 価 | 金 額 | 備 考
擁壁解体 | ｺﾝｸﾘｰﾄｔ200
| ﾊﾝﾄﾞﾌﾞﾚｰｶｰ併用 | 11
ｍ3
ｺﾝｸﾘｰﾄｶｯﾀｰ
6
ｍ
池土間廻り解体 | ｺﾝｸﾘｰﾄ土間、石灯篭共
25.2
ｍ3
土工 | 土量計算書V= 987m3
ほぐし土量 V=987*1.3=1283m3
ﾊﾞｯｸﾎｳ掘削 | BHO.7m3級（粘性土）
987
ｍ3
土砂運搬 | 10tDT L=12.0km以下
1283
ｍ3
残土処理 | 場外搬出自由処分
1283
ｍ3
小計
伐採工 | 伐採、抜根作業 A=16ｍ3
木挽作業員 | 造園工
2
人日
普通作業員
4
人日
ﾊﾞｯｸﾎｳ運転
2
日
小計
仮設鉄板設置
Ⅰ.新館新築工事 細目別内訳 | [5 empty] | 58
3.造成・外構 |  | 1.造成工 |  |  | 1.造成工
名 称 | 摘 要 | 数 量 | 単位 | 単 価 | 金 額 | 備 考
鉄板設置 | 1524*6096*22
掘削時 |  | 30
枚
鉄板撤去 | 1524*6096*22
30
枚
鉄板損料 | 20日
30
枚
重機運搬 | トレーラー（伐採・掘削）
2
回
重機運搬 | セルフ（残土処理場）
2
回
仮設材運搬 | 鉄板等の運搬12km以内 L＝20km
47.8
ｔ
仮設材積込荷卸し | 往復
費 |  | 47.8
ｔ
小計
計
Ⅰ.新館新築工事 細目別内訳 | [5 empty] | 59
3.造成・外構 |  | 2.アスファルト舗装工
名 称 | 摘 要 | 数 量 | 単位 | 単 価 | 金 額 | 備 考
Ａ | A=99.3m2
アスファルト舗装
工
路盤工 | 再生クラ RC-40 t=100
| 密粒度As(t50) | 99.3
| ﾌﾟﾗｲﾑｺｰﾄPK-3共 |  | ㎡
Ｂ | A=59.7m2
アスファルト舗装
工（補修）
表層工 | オーバーレイ 密粒度As(t30)
| ﾌﾟﾗｲﾑｺｰﾄPK-3共 | 59.7
㎡
Ｏ | 反射板付 600x190xH115
車止め工 |  | 6
個
ライン工 | W150
59.1
ｍ
ライン工 | 身障者マーク
1
個
計
Ⅰ.新館新築工事 細目別内訳 | [5 empty] | 60
3.造成・外構 |  | 3.透水性インターロッキング舗装
名 称 | 摘 要 | 数 量 | 単位 | 単 価 | 金 額 | 備 考
Ｃ
透水性ｲﾝﾀｰﾛｯｷﾝｸﾞ
舗装(車道仕様)
路盤工 | 再生クラ RC-40 t=100
クッション材 砂 t=20
浸透性ｲﾝﾀｰﾛｯｷﾝｸﾞﾌﾞﾛｯｸ t=80
（車道仕様）
114
㎡
計
Ⅰ.新館新築工事 細目別内訳 | [5 empty] | 61
3.造成・外構 |  | 4.自然石敷き |  |  | 自然石φ40 t=10cm
名 称 | 摘 要 | 数 量 | 単位 | 単 価 | 金 額 | 備 考
Ｃ
防草シート下地自
然石
防草シート | t=1.0 材工共
166
㎡
自然石 φ40 | 丸砂利 t=100
166
ｍ3
計
Ⅰ.新館新築工事 細目別内訳 | [5 empty] | 62
3.造成・外構 |  | 5.緑地帯
名 称 | 摘 要 | 数 量 | 単位 | 単 価 | 金 額 | 備 考
Ｅ
緑地帯
すきとり | 機械
661
㎡
地ならし | 機械
661
㎡
下地処理 | 単粒砕石 S-40 t100
661
㎡
下地処理 | 山砂盛土 t100
661
㎡
芝張り | 野芝 目地張り
661
㎡
計
Ⅰ.新館新築工事 細目別内訳 | [5 empty] | 63
3.造成・外構 |  | 6.地先境界ブロック工 |  |  | Ｃ型
名 称 | 摘 要 | 数 量 | 単位 | 単 価 | 金 額 | 備 考
E 地先境界ブロ | Ｃ型(150x150)
ック工
地先境界ブロック | W150xH150
据付 |  | 24.5
ｍ
計
Ⅰ.新館新築工事 細目別内訳 | [5 empty] | 64
3.造成・外構 |  | 7.ゴム製縁石ブロック工
名 称 | 摘 要 | 数 量 | 単位 | 単 価 | 金 額 | 備 考
Ｅ
ゴム製縁石ブロッ
ク（砂場）
ゴム製縁石ブロッ | 100x100 曲面 接着工法
ク |  | 10.3
ｍ
基礎砕石 | CR40 t=100
2.1
㎡
型枠
6.4
㎡
コンクリート打設 | ポンプ打設
| FC-21、S-15 | 0.4
ｍ3
コンクリート直均 | 金ゴテ仕上げ
し |  | 10.3
㎡
洗い砂 | 細目 H=400
5.9
㎡
作業土工 | 掘削～埋戻し
2.5
人日
計
Ⅰ.新館新築工事 細目別内訳 | [5 empty] | 65
3.造成・外構 |  | 8.側溝工
名 称 | 摘 要 | 数 量 | 単位 | 単 価 | 金 額 | 備 考
Ｈ
Ｕ形側溝300B
側溝居付 | L=2,000m
| 据付モルタル | 5.9
| 基礎砕石t=100 RC-40共 |  | ｍ
計
Ⅰ.新館新築工事 細目別内訳 | [5 empty] | 66
3.造成・外構 |  | 9.集水桝工
名 称 | 摘 要 | 数 量 | 単位 | 単 価 | 金 額 | 備 考
Ｋ
集水分岐桝
集水桝 | 800x800 H950程度
| 基礎砕石t=100 RC-40 | 9
か所
ｸﾞﾚｰﾁﾝｸﾞ | T2 600x600 H25
細目ﾉﾝｽﾘｯﾌﾟ（溶融亜鉛ﾒｯｷ）
跳ね上がり防止金具付き
調整ｺﾝｸﾘｰﾄ | 500x500 H=100程度
計
Ⅰ.新館新築工事 細目別内訳 | [5 empty] | 67
3.造成・外構 |  | 10.暗渠工 |  |  | φ200㎜
名 称 | 摘 要 | 数 量 | 単位 | 単 価 | 金 額 | 備 考
Ｔ
ＶＰ管φ200布設
工
ダブルφ200直管
188
ｍ
ダブルφ200ソケ
ット |  | 8
個
透水シート | PK-150 W400
188
ｍ
単粒砕石 | S-13 W400xH500
37.6
ｍ3
作業土工 | 掘削～埋戻し
| 機械 | 1
式
計
Ⅰ.新館新築工事 細目別内訳 | [5 empty] | 68
3.造成・外構 |  | 11.鉄筋コンクリートL型擁壁工
名 称 | 摘 要 | 数 量 | 単位 | 単 価 | 金 額 | 備 考
Ｍ | 6.4m
L型擁壁Ａ
基礎砕石 | RC-40 ｔ＝10ｃｍ
0.7
ｍ3
均しコンクリート | t=50
0.3
ｍ3
鉄筋加工・組立 | Ｄ10
95
kg
鉄筋加工・組立 | Ｄ13
22
kg
型枠
18.7
㎡
コンクリート打設 | ポンプ打設
| FC-21、S-15 | 2.3
ｍ3
誘発目地 | （25×20）
5.6
ｍ
角面木 | （20×20）
12.8
ｍ
天端コンクリート | 金コテ
押さえ |  | 6.4
ｍ
作業土工 | 掘削～埋戻し
3.8
人日
小計
Ｍ | 2.3m
逆T型擁壁Ｂ
基礎砕石 | RC-40 ｔ＝10ｃｍ
0.3
ｍ3
均しコンクリート | t=50
0.15
ｍ3
Ⅰ.新館新築工事 細目別内訳 | [5 empty] | 69
3.造成・外構 |  | 11.鉄筋コンクリートL型擁壁工
名 称 | 摘 要 | 数 量 | 単位 | 単 価 | 金 額 | 備 考
鉄筋加工・組立 | Ｄ10
41
kg
鉄筋加工・組立 | Ｄ13
10
kg
型枠
7.3
㎡
コンクリート打設 | ポンプ打設
| FC-21、S-15 | 0.9
ｍ3
誘発目地 | （25×20）
2.8
ｍ
角面木 | （20×20）
4.6
ｍ
天端コンクリート | 金コテ
押さえ |  | 2.3
ｍ
作業土工 | 掘削～埋戻し
2.2
人日
小計
計
Ⅰ.新館新築工事 細目別内訳 | [5 empty] | 70
3.造成・外構 |  | 12.機械基礎工
名 称 | 摘 要 | 数 量 | 単位 | 単 価 | 金 額 | 備 考
Ｐ | A,B
機械基礎
基礎砕石 | RC-40 ｔ＝15ｃｍ
0.8
㎡
鉄筋 | Ｄ10
30
kg
鉄筋 | Ｄ13
15
kg
型枠
4.4
㎡
コンクリート打設 | ポンプ打設
| FC-21、S-15 | 1.7
ｍ3
コンクリート直均 | 金ゴテ仕上げ
し |  | 5.6
㎡
面木
17
ｍ
作業土工 | 掘削～埋戻し
2.4
人日
計
Ⅰ.新館新築工事 細目別内訳 | [5 empty] | 71
3.造成・外構 |  | 13.コンクリート舗装工
名 称 | 摘 要 | 数 量 | 単位 | 単 価 | 金 額 | 備 考
Ｑ
コンクリート舗装
基礎砕石 | 再生砕石RC-40 ｔ＝10ｃｍ
| 鉄筋：D10 型枠 | 44.6
| ポンプ打設 金ゴテ仕上共 |  | ㎡
目地切り | ＠2000程度
23
ｍ
計
Ⅰ.新館新築工事 細目別内訳 | [5 empty] | 72
3.造成・外構 |  | 14.足洗い場
名 称 | 摘 要 | 数 量 | 単位 | 単 価 | 金 額 | 備 考
Ｒ
足洗い場
基礎砕石 | 再生RC-40 ｔ＝10ｃｍ
0.3
ｍ3
均しコンクリート | t=50
0.2
ｍ3
鉄筋加工・組立 | Ｄ10
46
kg
鉄筋加工・組立 | Ｄ13
23
kg
型枠 | 打放仕上げ
9.1
㎡
コンクリート打設 | ポンプ打設
| FC-21、S-15 | 1.1
ｍ3
天端コンクリート | 金コテ
押さえ |  | 1.6
ｍ
洗い場内 | 金コテ 厚30～50mm
防水モルタル |  | 1.6
ｍ
洗い場壁 | 25角 下地ﾓﾙﾀﾙ共
ﾓｻﾞｲｸﾀｲﾙ貼り |  | 2
㎡
洗い場壁 | t100
ｺﾝｸﾘｰﾄﾌﾞﾛｯｸ積み |  | 2.4
㎡
作業土工 | 掘削～埋戻し
2.2
人日
計
Ⅰ.新館新築工事 細目別内訳 | [5 empty] | 73
3.造成・外構 |  | 15.屋外テラス
名 称 | 摘 要 | 数 量 | 単位 | 単 価 | 金 額 | 備 考
Ｒ
屋外テラス
基礎砕石 | 再生RC-40 ｔ＝10ｃｍ
18.6
ｍ3
鉄筋加工・組立 | Ｄ10
866
kg
鉄筋加工・組立 | Ｄ13
385
kg
型枠 | 打放仕上げ
7.8
㎡
コンクリート打設 | ポンプ打設
| FC21 S-15 | 35.8
ｍ3
コンクリート直均 | 金ゴテ仕上げ
し |  | 170
㎡
コンクリート直均 | 刷毛引き仕上げ（スロープ部分）
し |  | 13
㎡
コンクリート直均 | 金ゴテ仕上げ（階段部分）
し | 段鼻目地切り2本 | 0.8
㎡
束 | ﾌｸﾋﾞ屋外用ﾌﾟﾗ木ﾚﾝ(ﾏﾙﾁﾎﾞｽﾄ445型)
| 高さ調整295～450 @900 | 170
㎡
根太 | ビーム材 50x100 @400以下
170
㎡
床 | 合成木材ﾃﾞｯｷ W145xH25 目地5
| 前田工繊（Kankyo-woodll) | 170
㎡
床点検口 | 合成木材ﾃﾞｯｷ加工 500x500
4
か所
VU管 | φ100 エルボ共
21.8
ｍ
排水目皿 | VU目皿φ100用
4
か所
Ⅰ.新館新築工事 細目別内訳 | [5 empty] | 74
3.造成・外構 |  | 15.屋外テラス
名 称 | 摘 要 | 数 量 | 単位 | 単 価 | 金 額 | 備 考
手摺 | H=980 柱:杉材90x90 U型ｱﾝｶｰ留め
| 平板、笠木:杉材136x36 | 41.5
| 床板:杉材90x36 |  | ｍ
スロープ手摺 | H=600 柱:杉材90x90 U型ｱﾝｶｰ留め
| 平板、笠木:杉材136x36 | 10.8
| 床板:杉材90x36 |  | ｍ
作業土工 | 掘削～埋戻し
7.3
人日
計
Ⅰ.新館新築工事 細目別内訳 | [5 empty] | 75
3.造成・外構 |  | 16.東屋
名 称 | 摘 要 | 数 量 | 単位 | 単 価 | 金 額 | 備 考
Ｖ
東屋
基礎砕石 | 再生RC-40 ｔ＝10ｃｍ
0.6
ｍ3
均しコンクリート | t=50
0.3
ｍ3
鉄筋加工・組立 | Ｄ13
218
kg
型枠
8.6
㎡
コンクリート打設 | ポンプ打設
| FC-21、S-15 | 2.6
ｍ3
コンクリート直均 | 金ゴテ仕上げ
し |  | 5.8
㎡
東屋（既製品） | L4000xW4000 H3467
屋根:GL鋼板 t0.35
支柱:ロ-124x124x4.5
軒裏:珪酸ｶﾙｼｳﾑ板 ｔ6 EPSi塗り
| 積雪 150cm | 1
| その他ﾒｰｶｰ仕様による。 |  | か所
作業土工 | 掘削～埋戻し
1.4
人日
計
Ⅰ.新館新築工事 細目別内訳 | [5 empty] | 76
3.造成・外構 |  | 16.物置
名 称 | 摘 要 | 数 量 | 単位 | 単 価 | 金 額 | 備 考
Ｗ
物置
均しコンクリート | t=50
0.2
ｍ3
鉄筋加工・組立 | Ｄ10
27
kg
鉄筋加工・組立 | Ｄ13
16
kg
型枠
2.6
㎡
コンクリート打設 | ポンプ打設
| FC-21、S-15 | 1
ｍ3
コンクリート直均 | 金ゴテ仕上げ
し |  | 3.6
㎡
面木
8.8
ｍ
コンクリート直均 | 金ゴテ仕上げ（階段部分）
し | 段鼻目地切り2本 | 0.9
㎡
物置（既製品） | L2400xW1600 H=2350
屋根:GL鋼板 t0.4
壁材:GL鋼板 t0.5
扉材:GL鋼板 t0.8(防火設備同等)
| その他ﾒｰｶｰ仕様による。 | 1
か所
作業土工 | 掘削～埋戻し
0.4
人日
計
Ⅰ.新館新築工事 細目別内訳 | [5 empty] | 77
3.造成・外構 |  | 17.自転車置場
名 称 | 摘 要 | 数 量 | 単位 | 単 価 | 金 額 | 備 考
Ｘ
自転車置場
基礎砕石 | 再生RC-40 ｔ＝10ｃｍ
1.3
ｍ3
均しコンクリート | t=50
0.6
ｍ3
鉄筋加工・組立 | Ｄ13
107
kg
型枠
10.5
㎡
コンクリート打設 | ポンプ打設
| FC-21、S-15 | 3
ｍ3
天端コンクリート | 金コテ
押さえ |  | 11.1
ｍ
自転車置場 | L4642xW2400 H=2268
（既製品） | 屋根材:GL鋼板 t0.5
支柱・梁:STK400(ｽﾁｰﾙ)
車止め:STK400(ｽﾁｰﾙ)
| その他メーカー仕様による。 | 1
基
作業土工 | 掘削～埋戻し
5.4
人日
計
Ⅰ.新館新築工事 細目別内訳 | [5 empty] | 78
3.造成・外構 |  | 18.発生材処理費
名 称 | 摘 要 | 数 量 | 単位 | 単 価 | 金 額 | 備 考
積込費 | 木くず
16
ｍ3
積込費 | ｺﾝｸﾘｰﾄがら
35.3
ｍ3
運搬費 | 木くず
8.8
ｔ
運搬費 | ｺﾝｸﾘｰﾄがら
84.7
ｔ
処分費 | 木くず
8.8
ｔ
処分費 | ｺﾝｸﾘｰﾄがら
84.7
ｔ
計
Ⅰ.新館新築工事 細目別内訳 | [5 empty] | 79
4.電気設備工事 |  | 電灯設備 |  |  | 電灯幹線
名 称 | 摘 要 | 数 量 | 単位 | 単 価 | 金 額 | 備 考
600V耐燃性ﾎﾟﾘｴﾁﾚ | 5.5mm2
ﾝ絶縁電線(EM-IE) |  | 41
ｍ
600V耐燃性ﾎﾟﾘｴﾁﾚ | 14mm2
ﾝ絶縁電線(EM-IE) |  | 105
ｍ
600V耐燃性ﾎﾟﾘｴﾁﾚ | 14mm2
ﾝ絶縁電線(EM-IE) |  | 33
(PF管内) |  |  | ｍ
600Vﾎﾟﾘｴﾁﾚﾝ絶縁 | 2.0㎜- 3C ﾋﾟｯﾄ・天井
耐燃性ﾎﾟﾘｴﾁﾚﾝｼｰｽ |  | 7
ｹｰﾌﾞﾙ平形 EM-EEF |  |  | ｍ
EM-CETｹｰﾌﾞﾙ | 14mm2 ﾋﾟｯﾄ・天井
61
ｍ
600Vﾎﾟﾘｴﾁﾚﾝ絶縁 | 2.0㎜- 3C 管内
耐燃性ﾎﾟﾘｴﾁﾚﾝｼｰｽ |  | 4
ｹｰﾌﾞﾙ平形 EM-EEF |  |  | ｍ
EM-CETｹｰﾌﾞﾙ | 14mm2 管内
3
ｍ
EM-CETｹｰﾌﾞﾙ | 22mm2 管内
3
ｍ
EM-CETｹｰﾌﾞﾙ | 100mm2 管内
16
ｍ
EM-CETｹｰﾌﾞﾙ | 100mm2 FEP内(PF･CD)
33
ｍ
ねじなし電線管 | 露出配管 25㎜
(E) |  | 4
ｍ
ねじなし電線管 | 露出配管 51㎜
(E) |  | 6
ｍ
厚鋼電線管 | 露出配管 70㎜
(G) |  | 16
ｍ
波付硬質合成 | (65)
樹脂管(FEP) |  | 33
ｍ
ﾌﾞﾛｯｸﾊﾝﾄﾞﾎｰﾙ | H2-9 900×900×900
| 鋼製ふた中耐重型付 | 2
基
Ⅰ.新館新築工事 細目別内訳 | [5 empty] | 80
4.電気設備工事 |  | 電灯設備 |  |  | 電灯幹線
名 称 | 摘 要 | 数 量 | 単位 | 単 価 | 金 額 | 備 考
ﾌﾟﾙﾎﾞｯｸｽSS形 | 500× 500× 400
防水(SUS) |  | 2
個
ﾌﾟﾙﾎﾞｯｸｽ SS形 | 500× 500× 400
1
個
地中埋設標 | ｺﾝｸﾘｰﾄ製
3
個
分電盤 | 1LP-調理
1
面
分電盤 | 1LP-1
1
面
分電盤 | 2L-1
1
面
金属短管貫通処理 | (51)
(壁・床共用) |  | 1
か所
埋設標識ｼｰﾄ | 2倍長(W)150
33
ｍ
地中管路 | 機 械 GL -600㎜ W 900
根切り・埋戻し |  | 33
ｍ
計
Ⅰ.新館新築工事 細目別内訳 | [5 empty] | 81
4.電気設備工事 |  | 電灯設備 |  |  | 電灯分岐
名 称 | 摘 要 | 数 量 | 単位 | 単 価 | 金 額 | 備 考
600Vﾎﾟﾘｴﾁﾚﾝ絶縁 | 1.6㎜- 2C ﾋﾟｯﾄ・天井
耐燃性ﾎﾟﾘｴﾁﾚﾝｼｰｽ |  | 31
ｹｰﾌﾞﾙ平形 EM-EEF |  |  | ｍ
600Vﾎﾟﾘｴﾁﾚﾝ絶縁 | 1.6㎜- 3C ﾋﾟｯﾄ・天井
耐燃性ﾎﾟﾘｴﾁﾚﾝｼｰｽ |  | 253
ｹｰﾌﾞﾙ平形 EM-EEF |  |  | ｍ
600Vﾎﾟﾘｴﾁﾚﾝ絶縁 | 2.0㎜- 3C ﾋﾟｯﾄ・天井
耐燃性ﾎﾟﾘｴﾁﾚﾝｼｰｽ |  | 60
ｹｰﾌﾞﾙ平形 EM-EEF |  |  | ｍ
600Vﾎﾟﾘｴﾁﾚﾝ絶縁 | 1.6㎜- 2C FEP内(PF･CD)
耐燃性ﾎﾟﾘｴﾁﾚﾝｼｰｽ |  | 12
ｹｰﾌﾞﾙ平形 EM-EEF |  |  | ｍ
600Vﾎﾟﾘｴﾁﾚﾝ絶縁 | 1.6㎜- 3C FEP内(PF･CD)
耐燃性ﾎﾟﾘｴﾁﾚﾝｼｰｽ |  | 41
ｹｰﾌﾞﾙ平形 EM-EEF |  |  | ｍ
600Vﾎﾟﾘｴﾁﾚﾝ絶縁 | 2.0㎜- 3C FEP内(PF･CD)
耐燃性ﾎﾟﾘｴﾁﾚﾝｼｰｽ |  | 8
ｹｰﾌﾞﾙ平形 EM-EEF |  |  | ｍ
EM-CEｹｰﾌﾞﾙ | 3.5mm2- 3C FEP内(PF･CD)
157
ｍ
合成樹脂製可とう | 隠ぺい・埋込配管 16㎜
電線管 (PF単層) |  | 19
ｍ
合成樹脂製可とう | 隠ぺい・埋込配管 22㎜
電線管 (PF単層) |  | 35
ｍ
波付硬質合成 | (30)
樹脂管(FEP) |  | 157
ｍ
ﾀﾝﾌﾞﾗｽｲｯﾁ | 1P 15A ×1 ﾈｰﾑ付
(金属ﾌﾟﾚｰﾄ付) | - - | 5
個
ﾀﾝﾌﾞﾗｽｲｯﾁ | 1P 15A ×3 ﾈｰﾑ付
(金属ﾌﾟﾚｰﾄ付) | - - | 1
個
ﾀﾝﾌﾞﾗｽｲｯﾁ | 1P 15A ×1 ﾈｰﾑ付
(金属ﾌﾟﾚｰﾄ付) | PL ×1 - | 3
個
合成樹脂製 | 中四角 浅型 D44
ｱｳﾄﾚｯﾄﾎﾞｯｸｽ(ｶﾊﾞｰ |  | 26
付) |  |  | 個
合成樹脂製 | 埋込 1個用
ｽｲｯﾁﾎﾞｯｸｽ(ｶﾊﾞｰ付 |  | 9
) |  |  | 個
Ⅰ.新館新築工事 細目別内訳 | [5 empty] | 82
4.電気設備工事 |  | 電灯設備 |  |  | 電灯分岐
名 称 | 摘 要 | 数 量 | 単位 | 単 価 | 金 額 | 備 考
天井切込 | 換気扇・ｽﾋﾟ-ｶ-・ﾀﾞｳﾝﾗｲﾄ
90
か所
人感ｾﾝｻｰ | 親器
3
個
人感ｾﾝｻｰ | 子器
5
個
人感ｾﾝｻｰ | 換気扇連動
3
個
人感ｾﾝｻｰ | 親機 換気扇連動
3
個
ﾗｲﾃｨﾝｸﾞﾀﾞｸﾄ本体
18
ｍ
ﾌｨｰﾄﾞｲﾝｷｬｯﾌﾟ
3
個
ｴﾝﾄﾞｷｬｯﾌﾟ
3
個
地中管路 | 機 械 GL -300㎜ W 500
根切り・埋戻し |  | 141
ｍ
埋設標識ｼｰﾄ | 2倍長(W)150
141
ｍ
地中埋設標 | ｺﾝｸﾘｰﾄ製
4
個
LED灯 | BL1A
17
個
LED灯 | DL2A
9
個
LED灯 | DL5A
13
個
LED灯 | DL2Y
1
個
Ⅰ.新館新築工事 細目別内訳 | [5 empty] | 83
4.電気設備工事 |  | 電灯設備 |  |  | 電灯分岐
名 称 | 摘 要 | 数 量 | 単位 | 単 価 | 金 額 | 備 考
LED灯 | DL5Y
1
個
LED灯 | BK2
1
個
LED灯 | DL4
24
個
LED灯 | BK1
8
個
LED灯 | BL3
3
個
LED灯 | WGL2
8
個
LED灯 | WPL1
4
個
LED照明器具 | LRS1RP - -17 LN
8
個
LED灯 | S1ww
12
個
LED灯 | S2m
3
個
LED灯 | S1m
3
個
LED灯 | SP1 ｽﾊﾟｲｸ･ﾃﾞｨﾌｭｰｼﾞｮﾝﾚﾝｽﾞ共
7
個
LED照明器具 | LPT1 -02 LN
(屋外灯) |  | 2
灯
灯柱基礎 | A 400×400×500
2
基
灯柱基礎 | B 400×400×1100
3
基
Ⅰ.新館新築工事 細目別内訳 | [5 empty] | 84
4.電気設備工事 |  | 電灯設備 |  |  | 電灯分岐
名 称 | 摘 要 | 数 量 | 単位 | 単 価 | 金 額 | 備 考
計
Ⅰ.新館新築工事 細目別内訳 | [5 empty] | 85
4.電気設備工事 |  | 電灯設備 |  |  | 非常灯･誘導標識
名 称 | 摘 要 | 数 量 | 単位 | 単 価 | 金 額 | 備 考
600Vﾎﾟﾘｴﾁﾚﾝ絶縁 | 1.6㎜- 2C ﾋﾟｯﾄ・天井
耐燃性ﾎﾟﾘｴﾁﾚﾝｼｰｽ |  | 20
ｹｰﾌﾞﾙ平形 EM-EEF |  |  | ｍ
600Vﾎﾟﾘｴﾁﾚﾝ絶縁 | 2.0㎜- 2C ﾋﾟｯﾄ・天井
耐燃性ﾎﾟﾘｴﾁﾚﾝｼｰｽ |  | 20
ｹｰﾌﾞﾙ平形 EM-EEF |  |  | ｍ
非常用 | K1-LRS11 -2 -
LED照明器具 |  | 6
個
誘導標識 | 高輝度畜光式 避難口
5
個
誘導標識 | 高輝度畜光式 通路誘導灯
1
個
天井切込 | 換気扇・ｽﾋﾟ-ｶ-・ﾀﾞｳﾝﾗｲﾄ
6
か所
計
Ⅰ.新館新築工事 細目別内訳 | [5 empty] | 86
4.電気設備工事 |  | 電灯設備 |  |  | コンセント
名 称 | 摘 要 | 数 量 | 単位 | 単 価 | 金 額 | 備 考
600Vﾎﾟﾘｴﾁﾚﾝ絶縁 | 1.6㎜- 3C ﾋﾟｯﾄ・天井
耐燃性ﾎﾟﾘｴﾁﾚﾝｼｰｽ |  | 8
ｹｰﾌﾞﾙ平形 EM-EEF |  |  | ｍ
600Vﾎﾟﾘｴﾁﾚﾝ絶縁 | 2.0㎜- 3C ﾋﾟｯﾄ・天井
耐燃性ﾎﾟﾘｴﾁﾚﾝｼｰｽ |  | 461
ｹｰﾌﾞﾙ平形 EM-EEF |  |  | ｍ
600Vﾎﾟﾘｴﾁﾚﾝ絶縁 | 2.0㎜- 3C 管内
耐燃性ﾎﾟﾘｴﾁﾚﾝｼｰｽ |  | 8
ｹｰﾌﾞﾙ平形 EM-EEF |  |  | ｍ
600Vﾎﾟﾘｴﾁﾚﾝ絶縁 | 1.6㎜- 3C FEP内(PF･CD)
耐燃性ﾎﾟﾘｴﾁﾚﾝｼｰｽ |  | 3
ｹｰﾌﾞﾙ平形 EM-EEF |  |  | ｍ
600Vﾎﾟﾘｴﾁﾚﾝ絶縁 | 2.0㎜- 3C FEP内(PF･CD)
耐燃性ﾎﾟﾘｴﾁﾚﾝｼｰｽ |  | 148
ｹｰﾌﾞﾙ平形 EM-EEF |  |  | ｍ
合成樹脂製可とう | 隠ぺい・埋込配管 22㎜
電線管 (PF単層) |  | 151
ｍ
ねじなし電線管 | 露出配管 25㎜
(E) |  | 1
ｍ
1種金属線ぴ(MM1) | A型(25.4㎜)
7
ｍ
ﾊｲﾃﾝｼｮﾝｱｳﾄﾚｯﾄ | 上下動式(水平高低調整形)
| 2P15A×2 | 1
個
ｺﾝｾﾝﾄ | 連用形2P15A×1
(金属ﾌﾟﾚｰﾄ付) | (接地端子付) | 19
| 125V |  | 個
ｺﾝｾﾝﾄ | 連用形2P15A×1
(金属ﾌﾟﾚｰﾄ付) | (接地極 接地端子付 一体形) | 12
| 125V |  | 個
ｺﾝｾﾝﾄ | 連用形2P15A×2
(金属ﾌﾟﾚｰﾄ付) | (接地極×2付 一体形) | 8
| 125V |  | 個
ｺﾝｾﾝﾄ(防雨形) | 2P15A×2
| (抜止め 接地極×2 接地端子付) | 4
| 125V |  | 個
合成樹脂製 | 埋込 1個用
ｽｲｯﾁﾎﾞｯｸｽ(ｶﾊﾞｰ付 |  | 46
) |  |  | 個
合成樹脂製 | 中四角 浅型 D44
ｱｳﾄﾚｯﾄﾎﾞｯｸｽ(ｶﾊﾞｰ |  | 17
付) |  |  | 個
Ⅰ.新館新築工事 細目別内訳 | [5 empty] | 87
4.電気設備工事 |  | 電灯設備 |  |  | コンセント
名 称 | 摘 要 | 数 量 | 単位 | 単 価 | 金 額 | 備 考
1種金属線ぴ(MM1) | A型(25.4㎜) 1個用ｽｲｯﾁﾎﾞｯｸｽ
付属品 |  | 2
個
1種金属線ぴ(MM1) | A型(25.4㎜) ｺｰﾅｰﾎﾞｯｸｽ
付属品 |  | 1
個
露出ｽｲｯﾁﾎﾞｯｸｽ | 19(E19,16) 1個用1方出
1
個
ﾀﾝﾌﾞﾗｽｲｯﾁ | 1P 15A ×2 ﾈｰﾑ付
(金属ﾌﾟﾚｰﾄ付) | - - | 2
個
計
Ⅰ.新館新築工事 細目別内訳 | [5 empty] | 88
4.電気設備工事 |  | 電灯設備 |  |  | 電源供給
名 称 | 摘 要 | 数 量 | 単位 | 単 価 | 金 額 | 備 考
600Vﾎﾟﾘｴﾁﾚﾝ絶縁 | 1.6㎜- 3C ﾋﾟｯﾄ・天井
耐燃性ﾎﾟﾘｴﾁﾚﾝｼｰｽ |  | 41
ｹｰﾌﾞﾙ平形 EM-EEF |  |  | ｍ
600Vﾎﾟﾘｴﾁﾚﾝ絶縁 | 2.0㎜- 3C ﾋﾟｯﾄ・天井
耐燃性ﾎﾟﾘｴﾁﾚﾝｼｰｽ |  | 94
ｹｰﾌﾞﾙ平形 EM-EEF |  |  | ｍ
600Vﾎﾟﾘｴﾁﾚﾝ絶縁 | 2.0㎜- 3C 管内
耐燃性ﾎﾟﾘｴﾁﾚﾝｼｰｽ |  | 3
ｹｰﾌﾞﾙ平形 EM-EEF |  |  | ｍ
600Vﾎﾟﾘｴﾁﾚﾝ絶縁 | 1.6㎜- 3C FEP内(PF･CD)
耐燃性ﾎﾟﾘｴﾁﾚﾝｼｰｽ |  | 15
ｹｰﾌﾞﾙ平形 EM-EEF |  |  | ｍ
合成樹脂製可とう | 隠ぺい・埋込配管 22㎜
電線管 (PF単層) |  | 8
ｍ
ｺﾝﾄﾛｰﾙｽｲｯﾁ | (機械設備支給)
6
個
合成樹脂製 | 埋込 1個用
ｽｲｯﾁﾎﾞｯｸｽ(ｶﾊﾞｰ付 |  | 6
) |  |  | 個
合成樹脂製 | 中四角 浅型 D44
ｱｳﾄﾚｯﾄﾎﾞｯｸｽ(ｶﾊﾞｰ |  | 11
付) |  |  | 個
電動機結線 | 直入始動方式
1
台
計
Ⅰ.新館新築工事 細目別内訳 | [5 empty] | 89
4.電気設備工事 |  | 動力設備 |  |  | 動力幹線
名 称 | 摘 要 | 数 量 | 単位 | 単 価 | 金 額 | 備 考
EM-CEｹｰﾌﾞﾙ | 8mm2- 4C ﾋﾟｯﾄ・天井
21
ｍ
EM-CETｹｰﾌﾞﾙ | 14mm2 ﾋﾟｯﾄ・天井
21
ｍ
EM-CEｹｰﾌﾞﾙ | 5.5mm2- 4C 管内
40
ｍ
EM-CETｹｰﾌﾞﾙ | 14mm2 管内
4
ｍ
EM-CETｹｰﾌﾞﾙ | 60mm2 管内
15
ｍ
EM-CETｹｰﾌﾞﾙ | 60mm2 FEP内(PF･CD)
23
ｍ
ねじなし電線管 | 露出配管 31㎜
(E) |  | 44
ｍ
厚鋼電線管 | 露出配管 54㎜
(G) |  | 15
ｍ
波付硬質合成 | (50)
樹脂管(FEP) |  | 23
ｍ
金属短管貫通処理 | (31)
(壁・床共用) |  | 1
か所
計
Ⅰ.新館新築工事 細目別内訳 | [5 empty] | 90
4.電気設備工事 |  | 動力設備 |  |  | 動力分岐
名 称 | 摘 要 | 数 量 | 単位 | 単 価 | 金 額 | 備 考
EM-CEｹｰﾌﾞﾙ | 5.5mm2- 4C ﾋﾟｯﾄ・天井
7
ｍ
EM-CEｹｰﾌﾞﾙ | 5.5mm2- 4C 管内
3
ｍ
電動機結線 | 直入始動方式
1
台
計
Ⅰ.新館新築工事 細目別内訳 | [5 empty] | 91
4.電気設備工事 |  | 受変電設備
名 称 | 摘 要 | 数 量 | 単位 | 単 価 | 金 額 | 備 考
停電立会い
1
式
計
Ⅰ.新館新築工事 細目別内訳 | [5 empty] | 92
4.電気設備工事 |  | 構内情報通信網設備
名 称 | 摘 要 | 数 量 | 単位 | 単 価 | 金 額 | 備 考
1種金属線ぴ(MM1) | A型(25.4㎜)
4
ｍ
合成樹脂製可とう | 隠ぺい・埋込配管 16㎜
電線管 (PF単層) |  | 81
ｍ
ねじなし電線管 | 露出配管 25㎜
(E) |  | 6
ｍ
導入線(PF管内)
64
ｍ
情報用ｱｳﾄﾚｯﾄ | ﾓｼﾞｭﾗｰｼﾞｬｯｸ(RJ45) ×1
(金属製) |  | 1
個
合成樹脂製 | 埋込 1個用
ｽｲｯﾁﾎﾞｯｸｽ(ｶﾊﾞｰ付 |  | 1
) |  |  | 個
合成樹脂製 | 中四角 浅型 D44
ｱｳﾄﾚｯﾄﾎﾞｯｸｽ(ｶﾊﾞｰ |  | 4
付) |  |  | 個
金属短管貫通処理 | (25)
(壁・床共用) |  | 4
か所
計
Ⅰ.新館新築工事 細目別内訳 | [5 empty] | 93
4.電気設備工事 |  | 拡声設備 |  |  | 拡声設備
名 称 | 摘 要 | 数 量 | 単位 | 単 価 | 金 額 | 備 考
EM-HPｹｰﾌﾞﾙ | 1.2 ㎜- 3C
| ﾋﾟｯﾄ・天井 | 69
ｍ
EM-HPｹｰﾌﾞﾙ | 1.2 ㎜- 5P
| ﾋﾟｯﾄ・天井 | 28
ｍ
EM-HPｹｰﾌﾞﾙ | 1.2 ㎜- 3C
| 管内 | 3
ｍ
EM-HPｹｰﾌﾞﾙ | 1.2 ㎜- 5P
| 管内 | 7
ｍ
ねじなし電線管 | 露出配管 25㎜
(E) |  | 4
ｍ
耐衝撃性 | 露出配管 16㎜
硬質ﾋﾞﾆﾙ管(HIVE) |  | 3
ｍ
ｽﾋﾟｰｶ | SC4Hi-1(3) V3
5
個
天井切込 | 換気扇・ｽﾋﾟ-ｶ-・ﾀﾞｳﾝﾗｲﾄ
5
か所
屋外ｽﾋﾟｰｶ
2
個
ﾌﾟﾙﾎﾞｯｸｽSS形 | 200× 200× 100
防水(SUS) |  | 2
個
端子盤 | 1T-1
1
面
端子盤 | 2T-2
1
面
防災盤改修 | 防災ｱﾝﾌﾟ20局共
1
式
計
Ⅰ.新館新築工事 細目別内訳 | [5 empty] | 94
4.電気設備工事 |  | 誘導支援設備 |  |  | インターホン
名 称 | 摘 要 | 数 量 | 単位 | 単 価 | 金 額 | 備 考
EM-AEｹｰﾌﾞﾙ | 1.2 ㎜- 2C
| ﾋﾟｯﾄ・天井 | 59
ｍ
EM-AEｹｰﾌﾞﾙ | 1.2 ㎜- 2C
| 管内 | 3
ｍ
ﾃﾚﾋﾞｲﾝﾀｰﾎﾝ子機
2
個
合成樹脂製 | 埋込 1個用
ｽｲｯﾁﾎﾞｯｸｽ(ｶﾊﾞｰ付 |  | 2
) |  |  | 個
計
Ⅰ.新館新築工事 細目別内訳 | [5 empty] | 95
4.電気設備工事 |  | 誘導支援設備 |  |  | トイレ等呼出
名 称 | 摘 要 | 数 量 | 単位 | 単 価 | 金 額 | 備 考
EM-AEｹｰﾌﾞﾙ | 1.2 ㎜- 2C
| ﾋﾟｯﾄ・天井 | 1
ｍ
EM-AEｹｰﾌﾞﾙ | 1.2 ㎜- 3C
| ﾋﾟｯﾄ・天井 | 100
ｍ
EM-AEｹｰﾌﾞﾙ | 1.2 ㎜- 2C
| FEP内(PF･CD) | 1
ｍ
EM-AEｹｰﾌﾞﾙ | 1.2 ㎜- 3C
| FEP内(PF･CD) | 3
ｍ
EM-AEｹｰﾌﾞﾙ | 1.2 ㎜- 3C
| 管内 | 26
ｍ
合成樹脂製可とう | 隠ぺい・埋込配管 16㎜
電線管 (PF単層) |  | 4
ｍ
ねじなし電線管 | 露出配管 51㎜
(E) |  | 3
ｍ
ﾄｲﾚ呼出ﾎﾞﾀﾝ
2
個
ﾄｲﾚ呼出ﾎﾞﾀﾝ | 引き紐つき
2
個
復旧ﾎﾞﾀﾝ
2
個
表示灯
2
個
合成樹脂製 | 埋込 1個用
ｽｲｯﾁﾎﾞｯｸｽ(ｶﾊﾞｰ付 |  | 8
) |  |  | 個
金属短管貫通処理 | (51)
(壁・床共用) |  | 2
か所
計
Ⅰ.新館新築工事 細目別内訳 | [5 empty] | 96
4.電気設備工事 |  | 誘導支援設備 |  |  | ＥＬＶインターホン
名 称 | 摘 要 | 数 量 | 単位 | 単 価 | 金 額 | 備 考
EM-FCPEEｹｰﾌﾞﾙ | 0.9 ㎜- 10P
| ﾋﾟｯﾄ・天井 | 28
ｍ
EM-FCPEEｹｰﾌﾞﾙ | 0.9 ㎜- 10P
| 管内 | 7
ｍ
ねじなし電線管 | 露出配管 25㎜
(E) |  | 4
ｍ
計
Ⅰ.新館新築工事 細目別内訳 | [5 empty] | 97
4.電気設備工事 |  | 監視カメラ設備
名 称 | 摘 要 | 数 量 | 単位 | 単 価 | 金 額 | 備 考
EM-UTPｹｰﾌﾞﾙ | CAT5E 4P ﾋﾟｯﾄ・天井
79
ｍ
EM-UTPｹｰﾌﾞﾙ | CAT5E 4P 管内
9
ｍ
耐衝撃性 | 露出配管 16㎜
硬質ﾋﾞﾆﾙ管(HIVE) |  | 3
ｍ
ﾈｯﾄﾜｰｸｶﾒﾗ | 屋内ﾄﾞｰﾑ型
1
個
ﾜｯﾄﾜｰｸｶﾒﾗ | 屋外ﾄﾞｰﾑ型
1
個
計
Ⅰ.新館新築工事 細目別内訳 | [5 empty] | 98
4.電気設備工事 |  | 防犯・入退室管理設備 |  |  | 防犯
名 称 | 摘 要 | 数 量 | 単位 | 単 価 | 金 額 | 備 考
合成樹脂製可とう | 隠ぺい・埋込配管 28㎜
電線管 (PF単層) |  | 53
ｍ
ねじなし電線管 | 露出配管 31㎜
(E) |  | 3
ｍ
導入線(PF管内)
53
ｍ
金属短管貫通処理 | (25)
(壁・床共用) |  | 2
か所
合成樹脂製 | 埋込 1個用
ｽｲｯﾁﾎﾞｯｸｽ(ｶﾊﾞｰ付 |  | 1
) |  |  | 個
合成樹脂製 | 中四角 浅型 D44
ｱｳﾄﾚｯﾄﾎﾞｯｸｽ(ｶﾊﾞｰ |  | 6
付) |  |  | 個
計
Ⅰ.新館新築工事 細目別内訳 | [5 empty] | 99
4.電気設備工事 |  | 火災報知設備 |  |  | 自動火災報知
名 称 | 摘 要 | 数 量 | 単位 | 単 価 | 金 額 | 備 考
EM-AEｹｰﾌﾞﾙ | 0.9 ㎜- 2C
| ﾋﾟｯﾄ・天井 | 101
ｍ
EM-AEｹｰﾌﾞﾙ | 0.9 ㎜- 4C
| ﾋﾟｯﾄ・天井 | 2
ｍ
EM-HPｹｰﾌﾞﾙ | 1.2 ㎜- 2C
| ﾋﾟｯﾄ・天井 | 33
ｍ
EM-HPｹｰﾌﾞﾙ | 1.2 ㎜- 3C
| ﾋﾟｯﾄ・天井 | 20
ｍ
EM-HPｹｰﾌﾞﾙ | 1.2 ㎜- 5P
| ﾋﾟｯﾄ・天井 | 23
ｍ
EM-HPｹｰﾌﾞﾙ | 1.2 ㎜- 10P
| ﾋﾟｯﾄ・天井 | 33
ｍ
EM-AEｹｰﾌﾞﾙ | 0.9 ㎜- 2C
| FEP内(PF･CD) | 3
ｍ
EM-HPｹｰﾌﾞﾙ | 1.2 ㎜- 2C
| FEP内(PF･CD) | 7
ｍ
EM-HPｹｰﾌﾞﾙ | 1.2 ㎜- 5P
| FEP内(PF･CD) | 5
ｍ
EM-HPｹｰﾌﾞﾙ | 0.9 ㎜- 10P
| FEP内(PF･CD) | 2
ｍ
EM-HPｹｰﾌﾞﾙ | 1.2 ㎜- 10P
| FEP内(PF･CD) | 52
ｍ
合成樹脂製可とう | 隠ぺい・埋込配管 16㎜
電線管 (PF単層) |  | 10
ｍ
合成樹脂製可とう | 隠ぺい・埋込配管 22㎜
電線管 (PF単層) |  | 5
ｍ
合成樹脂製可とう | 隠ぺい・埋込配管 28㎜
電線管 (PF単層) |  | 6
ｍ
波付硬質合成 | (30)
樹脂管(FEP) |  | 50
ｍ
Ⅰ.新館新築工事 細目別内訳 | [5 empty] | 100
4.電気設備工事 |  | 火災報知設備 |  |  | 自動火災報知
名 称 | 摘 要 | 数 量 | 単位 | 単 価 | 金 額 | 備 考
ねじなし電線管 | 露出配管 31㎜
(E) |  | 7
ｍ
ｽﾎﾟｯﾄ形感知器 | 差動式 2種 露出
13
個
ｽﾎﾟｯﾄ形感知器 | 定温式 1種 防水
3
個
光電式煙感知器 | 2種 非蓄積型 露出
4
個
光電式煙感知器 | 3種 蓄積型 露出
2
個
ﾌﾟﾙﾎﾞｯｸｽSS形 | 200× 200× 100
防水(SUS) |  | 1
個
地中埋設標 | ｺﾝｸﾘｰﾄ製
4
個
相互通話用ｲﾝﾀｰﾎﾝ
1
個
光電式煙感知器 | 2種 点検ﾎﾞｯｸｽ付
1
個
総合盤 | 1級 露出 感知器組込無
1
個
発信機 | P型1級 露出型
1
個
表示灯 | 普通
1
個
計
Ⅰ.新館新築工事 細目別内訳 | [5 empty] | 101
5.機械設備工事 |  | 空気調和設備 |  |  | 機器設備
名 称 | 摘 要 | 数 量 | 単位 | 単 価 | 金 額 | 備 考
ｶﾞｽﾋｰﾄﾎﾟﾝﾌﾟｴｱｺﾝ | 標準型（単独設置) ｴｸﾞｾﾞｱⅢ
室外機 GHP-1 | 冷房能力：45kW 暖房能力：50kW
付属品：標準付属品、防雪フード（
ＳＵＳ製 ）、防振ゴム
1
台
ｶﾞｽﾋｰﾄﾎﾟﾝﾌﾟｴｱｺﾝ | 天井ｶｾｯﾄ4方向 ﾄﾞﾚﾝｱｯﾌﾟ内蔵
室内機 CK-4-1-1 | 冷房能力：5.6kW 暖房能力：6.3kW
付属品：標準付属品 ワイヤードリ
モコン
3
台
ｶﾞｽﾋｰﾄﾎﾟﾝﾌﾟｴｱｺﾝ | 天井ｶｾｯﾄ1方向 ﾄﾞﾚﾝｱｯﾌﾟ内蔵
室内機 CK-1-1-2 | 冷房能力：2.2kW 暖房能力：2.5kW
付属品：標準付属品 ワイヤードリ
モコン
1
台
ｶﾞｽﾋｰﾄﾎﾟﾝﾌﾟｴｱｺﾝ | ﾋﾞﾙﾄｲﾝ ﾄﾞﾚﾝｱｯﾌﾟ内蔵
室内機 CIS-1-3 | 冷房能力：5.6kW 暖房能力：6.3kW
付属品：標準付属品 ワイヤードリ
モコン
2
台
ｶﾞｽﾋｰﾄﾎﾟﾝﾌﾟｴｱｺﾝ | 天井ｶｾｯﾄ4方向 ﾄﾞﾚﾝｱｯﾌﾟ内蔵
室内機 CK-4-1-4 | 冷房能力：5.6kW 暖房能力：6.3kW
付属品：標準付属品 ワイヤードリ
モコン
1
台
ｶﾞｽﾋｰﾄﾎﾟﾝﾌﾟｴｱｺﾝ | ﾋﾞﾙﾄｲﾝ ﾄﾞﾚﾝｱｯﾌﾟ内蔵
室内機 CIS-1-5 | 冷房能力：2.8kW 暖房能力：3.2kW
付属品：標準付属品 ワイヤードリ
モコン
1
台
空冷式ﾋｰﾄﾎﾟﾝﾌﾟｴｱ | ペア型 厨房用天吊型
ｺﾝ EHP-3 | 冷房能力：12.5kW 暖房能力：14.0
kW
付属品：標準付属品 ワイヤードリ
| モコン | 1
台
搬入・据付費 | [5 empty] | 別紙 00-0020
1
式
Ⅰ.新館新築工事 細目別内訳 | [5 empty] | 102
5.機械設備工事 |  | 空気調和設備 |  |  | 機器設備
名 称 | 摘 要 | 数 量 | 単位 | 単 価 | 金 額 | 備 考
計
Ⅰ.新館新築工事 細目別内訳 | [5 empty] | 103
5.機械設備工事 |  | 空気調和設備 |  |  | ダクト設備
名 称 | 摘 要 | 数 量 | 単位 | 単 価 | 金 額 | 備 考
ﾌﾚｷｼﾌﾞﾙﾀﾞｸﾄ | 保温 有 150㎜
2
本
ﾌﾚｷｼﾌﾞﾙﾀﾞｸﾄ | 保温 有 200㎜
3
本
ﾉｽﾞﾙ形吹出口 | 150φ
2
個
ﾉｽﾞﾙ形吹出口 | 200φ
6
個
計
Ⅰ.新館新築工事 細目別内訳 | [5 empty] | 104
5.機械設備工事 |  | 空気調和設備 |  |  | 配管設備
名 称 | 摘 要 | 数 量 | 単位 | 単 価 | 金 額 | 備 考
冷媒用 | 28.58外径(1 1/8B) ｶﾞｽ管
断熱材被覆銅管 | 厚20mm以上 | 4
ｍ
冷媒用 | 19.05外径( 3/4B) ｶﾞｽ管
断熱材被覆銅管 | 厚20mm以上 | 34
ｍ
冷媒用 | 15.88外径( 5/8B) ｶﾞｽ管
断熱材被覆銅管 | 厚20mm以上 | 14
ｍ
冷媒用 | 12.7 外径( 1/2B) ｶﾞｽ管
断熱材被覆銅管 | 厚20mm以上 | 19
ｍ
冷媒用 | 12.7 外径( 1/2B) 液管
断熱材被覆銅管 | 厚10mm以上 | 4
ｍ
冷媒用 | 9.52外径( 3/8B) 液管
断熱材被覆銅管 | 厚8mm | 48
ｍ
冷媒用 | 6.35外径( 1/4B) 液管
断熱材被覆銅管 | 厚8mm | 19
ｍ
保温化粧ｹｰｽ | 140 × 80
(樹脂製) |  | 6
ｍ
排水・硬質ﾎﾟﾘ | 屋内一般 25A
塩化ﾋﾞﾆﾙ管 |  | 10
(VP) |  |  | ｍ
排水・硬質ﾎﾟﾘ | 屋内一般 50A
塩化ﾋﾞﾆﾙ管 |  | 48
(VP) |  |  | ｍ
排水管 保温 | ｸﾞﾗｽｳｰﾙ
| 天井内,ﾊﾟｲﾌﾟｼｬﾌﾄ内 ｱﾙﾐｶﾞﾗｽ化粧筒 | 10
| 25A |  | ｍ
排水管 保温 | ｸﾞﾗｽｳｰﾙ
| 天井内,ﾊﾟｲﾌﾟｼｬﾌﾄ内 ｱﾙﾐｶﾞﾗｽ化粧筒 | 47
| 50A |  | ｍ
スリーブ費 | [5 empty] | 別紙 00-0021
1
式
計
Ⅰ.新館新築工事 細目別内訳 | [5 empty] | 105
5.機械設備工事 |  | 空気調和設備 |  |  | 計装工事
名 称 | 摘 要 | 数 量 | 単位 | 単 価 | 金 額 | 備 考
ﾘﾓｺﾝ据付費
9
個
600Vﾎﾟﾘｴﾁﾚﾝ絶縁 | 2.0㎜- 3C 管内
耐燃性ﾎﾟﾘｴﾁﾚﾝｼｰｽ |  | 3
ｹｰﾌﾞﾙ平形 EM-EEF |  |  | ｍ
EM-CEE-Sｹｰﾌﾞﾙ | 1.25mm2- 2C
| ﾋﾟｯﾄ・天井 | 75
ｍ
EM-CEE-Sｹｰﾌﾞﾙ | 1.25mm2- 2C
| FEP内(PF･CD) | 13
ｍ
EM-CEE-Sｹｰﾌﾞﾙ | 1.25mm2- 2C
| 管内 | 85
ｍ
合成樹脂製可とう | 隠ぺい・埋込配管 16㎜
電線管 (PF単層) |  | 13
ｍ
合成樹脂製 | 埋込 2個用
ｽｲｯﾁﾎﾞｯｸｽ(ｶﾊﾞｰ付 |  | 9
) |  |  | 個
計
Ⅰ.新館新築工事 細目別内訳 | [5 empty] | 106
5.機械設備工事 |  | 換気設備 |  |  | 機器設備
名 称 | 摘 要 | 数 量 | 単位 | 単 価 | 金 額 | 備 考
送風機 FS-1 | 天井埋込型 ＃1 1/2
| 250φ×1010m3/h×100Pa | 1
| 付属品:防振吊金具 |  | 台
送風機 FS-4 | 天井埋込型 ＃1
| 150φ×200m3/h×36Pa | 1
| 付属品:防振吊金具 |  | 台
排風機 FE-2 | 天井埋込型 ＃1 1/2
| 250φ×1010m3/h×100Pa | 1
| 付属品:防振吊金具 |  | 台
排風機 FE-3 | 天井埋込型 ＃1
| 150φ×200m3/h×36Pa | 1
| 付属品:防振吊金具 |  | 台
天井換気扇 FV-1 | 天井埋込型
| 150φ×250m3/h×18Pa | 1
| 付属品:吊金具 |  | 台
天井換気扇 FV-2 | 天井埋込型
| 100φ×140m3/h×7Pa | 1
| 付属品:吊金具 |  | 台
天井換気扇 FV-3 | 天井埋込型
| 100φ×140m3/h×6Pa | 1
| 付属品:吊金具 |  | 台
天井換気扇 FV-4 | 天井埋込型
| 150φ×380m3/h×45Pa | 1
| 付属品:吊金具 |  | 台
天井換気扇 FV-5 | 天井埋込型
| 150φ×150m3/h×6Pa | 1
| 付属品:吊金具 |  | 台
天井換気扇 FV-6 | 天井埋込型
| 150φ×420m3/h×60Pa | 1
| 付属品:吊金具 |  | 台
天井換気扇 FV-7 | 天井埋込型
| 100φ×30m3/h×3Pa | 1
| 付属品:吊金具 |  | 台
全熱交換器 | 天井ｶｾｯﾄ型
HEU-1 | 150φ×255m3/h×34Pa | 2
| 付属品:ｺﾝﾄﾛｰﾙｽｲｯﾁ、防振吊金具 |  | 台
全熱交換器 | 天井ｶｾｯﾄ型
HEU-2 | 100φ×30m3/h×2Pa | 1
| 付属品:ｺﾝﾄﾛｰﾙｽｲｯﾁ、防振吊金具 |  | 台
全熱交換器 | 天井ｶｾｯﾄ型
HEU-3 | 150φ×210m3/h×18Pa | 1
| 付属品:ｺﾝﾄﾛｰﾙｽｲｯﾁ、防振吊金具 |  | 台
全熱交換器 | 天井ｶｾｯﾄ型
HEU-4 | 200φ×480m3/h×22Pa | 1
| 付属品:ｺﾝﾄﾛｰﾙｽｲｯﾁ、防振吊金具 |  | 台
Ⅰ.新館新築工事 細目別内訳 | [5 empty] | 107
5.機械設備工事 |  | 換気設備 |  |  | 機器設備
名 称 | 摘 要 | 数 量 | 単位 | 単 価 | 金 額 | 備 考
搬入・据付費 | [5 empty] | 別紙 00-0022
1
式
計
Ⅰ.新館新築工事 細目別内訳 | [5 empty] | 108
5.機械設備工事 |  | 換気設備 |  |  | ダクト設備
名 称 | 摘 要 | 数 量 | 単位 | 単 価 | 金 額 | 備 考
ｽﾊﾟｲﾗﾙﾀﾞｸﾄ | ｲﾝｻｰﾄ有 250㎜
(低圧ﾀﾞｸﾄ) |  | 7
ｍ
ｽﾊﾟｲﾗﾙﾀﾞｸﾄ | ｲﾝｻｰﾄ有 200㎜
(低圧ﾀﾞｸﾄ) |  | 17
ｍ
ｽﾊﾟｲﾗﾙﾀﾞｸﾄ | ｲﾝｻｰﾄ有 150㎜
(低圧ﾀﾞｸﾄ) |  | 76
ｍ
ｽﾊﾟｲﾗﾙﾀﾞｸﾄ | ｲﾝｻｰﾄ有 100㎜
(低圧ﾀﾞｸﾄ) |  | 8
ｍ
ﾎﾞｯｸｽ | ｲﾝｻｰﾄ無 0.5mm(～450mm)
2
㎡
ﾎﾞｯｸｽ | ｲﾝｻｰﾄ無 0.6mm(451～750mm)
4
㎡
ｽﾊﾟｲﾗﾙﾀﾞｸﾄ保温 | ｸﾞﾗｽｳｰﾙ 屋内隠ぺい,ﾀﾞｸﾄｼｬﾌﾄ内
(32K) | ｱﾙﾐｶﾞﾗｽｸﾛｽ 250㎜ | 5
| 保温厚25 |  | ｍ
ｽﾊﾟｲﾗﾙﾀﾞｸﾄ保温 | ｸﾞﾗｽｳｰﾙ 屋内隠ぺい,ﾀﾞｸﾄｼｬﾌﾄ内
(32K) | ｱﾙﾐｶﾞﾗｽｸﾛｽ 200㎜ | 15
| 保温厚25 |  | ｍ
ｽﾊﾟｲﾗﾙﾀﾞｸﾄ保温 | ｸﾞﾗｽｳｰﾙ 屋内隠ぺい,ﾀﾞｸﾄｼｬﾌﾄ内
(32K) | ｱﾙﾐｶﾞﾗｽｸﾛｽ 150㎜ | 40
| 保温厚25 |  | ｍ
ｽﾊﾟｲﾗﾙﾀﾞｸﾄ保温 | ｸﾞﾗｽｳｰﾙ 屋内隠ぺい,ﾀﾞｸﾄｼｬﾌﾄ内
(32K) | ｱﾙﾐｶﾞﾗｽｸﾛｽ 100㎜ | 3
| 保温厚25 |  | ｍ
消音内貼り | ｸﾞﾗｽｳｰﾙ 消音ﾁｬﾝﾊﾞｰ
| ｶﾞﾗｽｸﾛｽ 保温厚25 | 2
㎡
送風機用 | 片吸込形 №2 以下
たわみ継手 |  | 4
組
ﾍﾞﾝﾄｷｬｯﾌﾟ | ｽﾃﾝﾚｽ製 100φ
2
個
ﾍﾞﾝﾄｷｬｯﾌﾟ | ｽﾃﾝﾚｽ製 150φ
18
個
ﾍﾞﾝﾄｷｬｯﾌﾟ | ｽﾃﾝﾚｽ製 200φ
4
個
Ⅰ.新館新築工事 細目別内訳 | [5 empty] | 109
5.機械設備工事 |  | 換気設備 |  |  | ダクト設備
名 称 | 摘 要 | 数 量 | 単位 | 単 価 | 金 額 | 備 考
ﾍﾞﾝﾄｷｬｯﾌﾟ | ｽﾃﾝﾚｽ製 250φ
2
個
ﾕﾆﾊﾞｰｻﾙ形吹出口 | VHS 200 200
1
個
ﾕﾆﾊﾞｰｻﾙ形吹出口 | VHS 300 300
1
個
ﾕﾆﾊﾞｰｻﾙ形吹出口 | VHS 400 400
2
個
ｽﾘｯﾄ形吸込口 | GVS 200 200
1
個
ｽﾘｯﾄ形吸込口 | GVS 400 400
1
個
スリーブ費 | [5 empty] | 別紙 00-0023
1
式
計
Ⅰ.新館新築工事 細目別内訳 | [5 empty] | 110
5.機械設備工事 |  | 床暖房設備
名 称 | 摘 要 | 数 量 | 単位 | 単 価 | 金 額 | 備 考
暖房専用熱源機 | RH-K200W2-1
| 補助ポンプ・配管カバー共 | 1
台
床暖房ﾘﾓｺﾝ | EC-09DR
1
台
架橋ポリエチレン | 13A 130m
管 |  | 4
巻
床暖房配管部材 | ﾍｯﾀﾞｰ・信号線共
1
式
ワイヤーメッシュ | 1000×2000 φ3.2
1
式
不凍液
1
式
施工費
1
式
消耗雑材料費
1
式
現場経費
1
式
計
Ⅰ.新館新築工事 細目別内訳 | [5 empty] | 111
5.機械設備工事 |  | 衛生器具設備
名 称 | 摘 要 | 数 量 | 単位 | 単 価 | 金 額 | 備 考
掃除口付床置大便
器 |  | 6
組
ウォシュレットア
プリコットP AP2A |  | 6
組
棚対2連紙巻器
6
個
ベビーチェア平面
設置 |  | 7
個
ベビーチェア平面
設置コーナー設置 |  | 1
個
床置自動洗浄小便
器 |  | 3
組
マーブライトカウ | 洗面器 水栓 鏡共
ンター | １階男子トイレ | 1
組
マーブライトカウ | 洗面器 水栓 鏡共
ンター | １階女子トイレ | 1
組
掃除用流し
2
組
コンパクトバリア | １階誰でもトイレ
フリーTP |  | 1
組
幼児用床置大便器
1
組
幼児用壁掛小便器
1
組
幼児用手すり（ぞ
う） |  | 1
個
ベビーシート
3
個
壁掛ハイバック洗
面器 |  | 1
組
Ⅰ.新館新築工事 細目別内訳 | [5 empty] | 112
5.機械設備工事 |  | 衛生器具設備
名 称 | 摘 要 | 数 量 | 単位 | 単 価 | 金 額 | 備 考
自在水栓
2
個
泡沫レバー式水栓 | 水用
4
個
泡沫レバー式水栓 | 湯用
4
個
横水栓（吐水口回
転式） |  | 3
個
壁掛手洗器 単水
栓 |  | 1
個
小便器用手すり
2
個
マーブライトカウ | 洗面器 水栓 鏡共
ンター | ２階男子トイレ | 1
組
マーブライトカウ | 洗面器 水栓 鏡共
ンター | ２階女子トイレ | 1
組
コンパクトバリア | ２階誰でもトイレ
フリーTP |  | 1
組
ﾏｰﾌﾞﾗｲﾄｶｳﾝﾀｰ | 自動水栓
1
組
ﾊﾟﾌﾞﾘｯｸ飲料用電 | 熱湯用水栓
気温水器 |  | 1
組
ｶｳﾝﾀｰ用電気温水 | 壁掛 3L
器 |  | 9
個
散水栓（キー式）
1
個
不凍水栓柱 | 13A 1.2m
1
個
冷水器 | ｾﾝｻｰ式 バリアフリー対応型
W-1 |  | 2
台
Ⅰ.新館新築工事 細目別内訳 | [5 empty] | 113
5.機械設備工事 |  | 衛生器具設備
名 称 | 摘 要 | 数 量 | 単位 | 単 価 | 金 額 | 備 考
計
Ⅰ.新館新築工事 細目別内訳 | [5 empty] | 114
5.機械設備工事 |  | 給水設備
名 称 | 摘 要 | 数 量 | 単位 | 単 価 | 金 額 | 備 考
給水・一般配管用 | 圧縮・ﾌﾟﾚｽ接合
ｽﾃﾝﾚｽ鋼鋼管 | 屋内一般 20SU | 39
ｍ
給水・一般配管用 | 圧縮・ﾌﾟﾚｽ接合
ｽﾃﾝﾚｽ鋼鋼管 | 機械室・便所 20SU | 67
ｍ
給水・一般配管用 | 圧縮・ﾌﾟﾚｽ接合
ｽﾃﾝﾚｽ鋼鋼管 | 屋外架空・暗渠 20SU | 4
ｍ
給水・一般配管用 | 圧縮・ﾌﾟﾚｽ接合
ｽﾃﾝﾚｽ鋼鋼管 | 屋内一般 25SU | 12
ｍ
給水・一般配管用 | 圧縮・ﾌﾟﾚｽ接合
ｽﾃﾝﾚｽ鋼鋼管 | 機械室・便所 25SU | 30
ｍ
給水・一般配管用 | 圧縮・ﾌﾟﾚｽ接合
ｽﾃﾝﾚｽ鋼鋼管 | 機械室・便所 40SU | 15
ｍ
給水管 保温 | ｸﾞﾗｽｳｰﾙ
| 天井内,ﾊﾟｲﾌﾟｼｬﾌﾄ内 ｱﾙﾐｶﾞﾗｽ化粧筒 | 52
| 20A SUS管用 |  | ｍ
給水管 保温 | ｸﾞﾗｽｳｰﾙ
| 天井内,ﾊﾟｲﾌﾟｼｬﾌﾄ内 ｱﾙﾐｶﾞﾗｽ化粧筒 | 12
| 25A SUS管用 |  | ｍ
給水管 保温 | ﾎﾟﾘｽﾁﾚﾝ
| 暗渠内 着色ｱﾙﾐｶﾞﾗｽｸﾛｽ | 24
| 20A SUS管用 |  | ｍ
給水管 保温 | ﾎﾟﾘｽﾁﾚﾝ
| 暗渠内 着色ｱﾙﾐｶﾞﾗｽｸﾛｽ | 18
| 25A SUS管用 |  | ｍ
給水管 保温 | ﾎﾟﾘｽﾁﾚﾝ
| 暗渠内 着色ｱﾙﾐｶﾞﾗｽｸﾛｽ | 15
| 40A SUS管用 |  | ｍ
防凍保温 | ﾎﾟﾘｽﾁﾚﾝﾌｫ-ﾑ ｽﾃﾝﾚｽ板巻 20A
| SUS管用 | 4
ｍ
青銅仕切弁 | 10K(ねじ) 25A
1
個
青銅仕切弁 | 10K(ねじ) 40A
1
個
スリーブ費 | [5 empty] | 別紙 00-0024
1
式
Ⅰ.新館新築工事 細目別内訳 | [5 empty] | 115
5.機械設備工事 |  | 給水設備
名 称 | 摘 要 | 数 量 | 単位 | 単 価 | 金 額 | 備 考
計
Ⅰ.新館新築工事 細目別内訳 | [5 empty] | 116
5.機械設備工事 |  | 給水設備 |  |  | 屋外給水
名 称 | 摘 要 | 数 量 | 単位 | 単 価 | 金 額 | 備 考
水道用ﾎﾟﾘｴﾁﾚﾝ管 | 軟質管・金属製継手接合
| 地中配管 20A | 17
ｍ
水道用ﾎﾟﾘｴﾁﾚﾝ管 | 軟質管・金属製継手接合
| 地中配管 25A | 42
ｍ
水道用ﾎﾟﾘｴﾁﾚﾝ管 | 軟質管・金属製継手接合
| 地中配管 40A | 57
ｍ
青銅仕切弁 | 10K(ねじ) 20A
3
個
青銅仕切弁 | 10K(ねじ) 25A
1
個
青銅仕切弁 | 10K(ねじ) 40A
3
個
不凍水栓 | 25A
1
個
湯沸器用止水栓 | 逆止弁付きﾎﾞｰﾙ止水栓 20A
2
個
ボール止水弁 | 10K 40A
1
個
青銅逆止弁 | 10K(ねじ・ｽｲﾝｸﾞ) 40A
1
個
散水ﾉｽﾞﾙ | 片面3孔
4
個
給水管分岐工事
1
式
交通誘導警備員A
2
人
舗装切断 (ｺﾝｸﾘ-ﾄ | ｱｽﾌｧﾙﾄ厚200以下
ｶｯﾀ-) |  | 21
ｍ
舗装取り壊し | 機械 ｱｽﾌｧﾙﾄ舗装 厚5㎝程度
（機械） | - ﾊﾞｯｸﾎｳ0.8m3 | 12
㎡
Ⅰ.新館新築工事 細目別内訳 | [5 empty] | 117
5.機械設備工事 |  | 給水設備 |  |  | 屋外給水
名 称 | 摘 要 | 数 量 | 単位 | 単 価 | 金 額 | 備 考
構内舗装復旧 | 仮復旧(40+150)
12
㎡
構内舗装復旧 | 本復旧(50+70+100)
12
㎡
埋設標識ﾃｰﾌﾟ | 150幅
116
ｍ
弁桝 | 機 械 VC-1( 550H)
8
組
地中埋設標 | ｺﾝｸﾘｰﾄ製
9
個
地中埋設標 | 鉄 製
6
個
量水器 取付 | 40A
1
個
量水器桝 | 機 械 MC-2( 750H)
1
組
根切り(機械) | ﾊﾞｯｸﾎｳ 0.28m3
| 排出ｶﾞｽ対策型 油圧式ｸﾛｰﾗ型 | 41
ｍ3
埋戻し | 機 械 ﾊﾞｯｸﾎｳ 0.28m3
| 排出ｶﾞｽ対策型 油圧式ｸﾛｰﾗ型 | 23
ｍ3
建設発生土処理 | 機械(構内敷きならし)
18
ｍ3
山砂
18
ｍ3
計
Ⅰ.新館新築工事 細目別内訳 | [5 empty] | 118
5.機械設備工事 |  | 排水設備
名 称 | 摘 要 | 数 量 | 単位 | 単 価 | 金 額 | 備 考
排水・硬質ﾎﾟﾘ | 屋内一般 40A
塩化ﾋﾞﾆﾙ管 |  | 11
(VP) |  |  | ｍ
排水・硬質ﾎﾟﾘ | 屋内一般 50A
塩化ﾋﾞﾆﾙ管 |  | 8
(VP) |  |  | ｍ
排水・硬質ﾎﾟﾘ | 屋内一般 65A
塩化ﾋﾞﾆﾙ管 |  | 6
(VP) |  |  | ｍ
排水・硬質ﾎﾟﾘ | 機械室・便所 40A
塩化ﾋﾞﾆﾙ管 |  | 22
(VP) |  |  | ｍ
排水・硬質ﾎﾟﾘ | 機械室・便所 50A
塩化ﾋﾞﾆﾙ管 |  | 24
(VP) |  |  | ｍ
排水・硬質ﾎﾟﾘ | 機械室・便所 65A
塩化ﾋﾞﾆﾙ管 |  | 11
(VP) |  |  | ｍ
排水・硬質ﾎﾟﾘ | 機械室・便所 75A
塩化ﾋﾞﾆﾙ管 |  | 24
(VP) |  |  | ｍ
排水・硬質ﾎﾟﾘ | 機械室・便所 100A
塩化ﾋﾞﾆﾙ管 |  | 27
(VP) |  |  | ｍ
通気・硬質ﾎﾟﾘ | 機械室・便所 50A
塩化ﾋﾞﾆﾙ管 |  | 17
(VP) |  |  | ｍ
通気・硬質ﾎﾟﾘ | 機械室・便所 65A
塩化ﾋﾞﾆﾙ管 |  | 6
(VP) |  |  | ｍ
通気・硬質ﾎﾟﾘ | 機械室・便所 100A
塩化ﾋﾞﾆﾙ管 |  | 1
(VP) |  |  | ｍ
排水管 保温 | ｸﾞﾗｽｳｰﾙ
| 天井内,ﾊﾟｲﾌﾟｼｬﾌﾄ内 ｱﾙﾐｶﾞﾗｽ化粧筒 | 33
| 40A |  | ｍ
排水管 保温 | ｸﾞﾗｽｳｰﾙ
| 天井内,ﾊﾟｲﾌﾟｼｬﾌﾄ内 ｱﾙﾐｶﾞﾗｽ化粧筒 | 33
| 50A |  | ｍ
排水管 保温 | ｸﾞﾗｽｳｰﾙ
| 天井内,ﾊﾟｲﾌﾟｼｬﾌﾄ内 ｱﾙﾐｶﾞﾗｽ化粧筒 | 18
| 65A |  | ｍ
排水管 保温 | ｸﾞﾗｽｳｰﾙ
| 天井内,ﾊﾟｲﾌﾟｼｬﾌﾄ内 ｱﾙﾐｶﾞﾗｽ化粧筒 | 24
| 80A |  | ｍ
Ⅰ.新館新築工事 細目別内訳 | [5 empty] | 119
5.機械設備工事 |  | 排水設備
名 称 | 摘 要 | 数 量 | 単位 | 単 価 | 金 額 | 備 考
排水管 保温 | ｸﾞﾗｽｳｰﾙ
| 天井内,ﾊﾟｲﾌﾟｼｬﾌﾄ内 ｱﾙﾐｶﾞﾗｽ化粧筒 | 27
| 100A |  | ｍ
排水目皿 | D金具 50A
1
個
床上掃除口 | COA 50A
(非防水形) |  | 4
個
床上掃除口 | COA 65A
(非防水形) |  | 1
個
床上掃除口 | COA 80A
(非防水形) |  | 2
個
床上掃除口 | COA 100A
(非防水形) |  | 6
個
排水通気金物 | ｱﾙﾐ製 露出型 100A
1
個
スリーブ費 | [5 empty] | 別紙 00-0025
1
式
計
Ⅰ.新館新築工事 細目別内訳 | [5 empty] | 120
5.機械設備工事 |  | 排水設備 |  |  | 屋外排水
名 称 | 摘 要 | 数 量 | 単位 | 単 価 | 金 額 | 備 考
グリーストラップ | SUS製 ﾊﾟｲﾌﾟ式 地中埋設用
GT-1 | 30L/min | 1
台
排水・硬質ﾎﾟﾘ | 地中配管 100A
塩化ﾋﾞﾆﾙ管 |  | 68
(VU) |  |  | ｍ
間接排水口 | 50A
2
個
ﾌﾟﾗｽﾁｯｸ桝 | 桝径150φ 最大排水管径100φ
| ST 塩ﾋﾞふた付 | 1
| ～500 |  | 組
ﾌﾟﾗｽﾁｯｸ桝 | 桝径150φ 最大排水管径100φ
| ST 塩ﾋﾞふた付 | 2
| 501～800 |  | 組
ﾌﾟﾗｽﾁｯｸ桝 | 桝径150φ 最大排水管径100φ
| 90L､45L 塩ﾋﾞふた付 | 2
| ～500 |  | 組
ﾌﾟﾗｽﾁｯｸ桝 | 桝径150φ 最大排水管径100φ
| 90L､45L 塩ﾋﾞふた付 | 2
| 501～800 |  | 組
ﾌﾟﾗｽﾁｯｸ桝 | 桝径150φ 最大排水管径100φ
| 90Y､45Y､45YS 塩ﾋﾞふた付 | 1
| ～500 |  | 組
ﾌﾟﾗｽﾁｯｸ桝 | 桝径150φ 最大排水管径100φ
| 90Y､45Y､45YS 塩ﾋﾞふた付 | 4
| 501～800 |  | 組
ﾌﾟﾗｽﾁｯｸ桝 | 桝径150φ 最大排水管径100φ
| 90Y､45Y､45YS 塩ﾋﾞふた付 | 1
| 801～1200 |  | 組
ﾌﾟﾗｽﾁｯｸ桝 | 桝径150φ 最大排水管径100φ
| UTK､UT 塩ﾋﾞふた付 | 3
| 501～800 |  | 組
ｲﾝﾊﾞｰﾄ改修 | 900φ
1
か所
根切り(機械) | ﾊﾞｯｸﾎｳ 0.28m3
| 排出ｶﾞｽ対策型 油圧式ｸﾛｰﾗ型 | 24
ｍ3
埋戻し | 機 械 ﾊﾞｯｸﾎｳ 0.28m3
| 排出ｶﾞｽ対策型 油圧式ｸﾛｰﾗ型 | 14
ｍ3
建設発生土処理 | 機械(構内敷きならし)
10
ｍ3
Ⅰ.新館新築工事 細目別内訳 | [5 empty] | 121
5.機械設備工事 |  | 排水設備 |  |  | 屋外排水
名 称 | 摘 要 | 数 量 | 単位 | 単 価 | 金 額 | 備 考
山砂
10
ｍ3
計
Ⅰ.新館新築工事 細目別内訳 | [5 empty] | 122
5.機械設備工事 |  | 排水設備 |  |  | 屋外雨水
名 称 | 摘 要 | 数 量 | 単位 | 単 価 | 金 額 | 備 考
排水・硬質ﾎﾟﾘ | 地中配管 50A
塩化ﾋﾞﾆﾙ管 |  | 11
(VU) |  |  | ｍ
排水・硬質ﾎﾟﾘ | 地中配管 100A
塩化ﾋﾞﾆﾙ管 |  | 34
(VU) |  |  | ｍ
排水目皿 | D金具 50A
1
個
間接排水口 | 50A
2
個
間接排水口 | 100A
7
個
ﾌﾟﾗｽﾁｯｸ桝 | 桝径150φ 最大排水管径100φ
| DR 塩ﾋﾞふた付 | 1
| 801～1200 |  | 組
ﾌﾟﾗｽﾁｯｸ桝 | 桝径150φ 最大排水管径100φ
(鋳鉄製防護ふた) | 90L､45L ～500 T- 8 | 2
| 蝶番袋穴式 |  | 組
ﾌﾟﾗｽﾁｯｸ桝 | 桝径150φ 最大排水管径100φ
(鋳鉄製防護ふた) | 90Y､45Y､45YS ～500 T- 8 | 2
| 蝶番袋穴式 |  | 組
機械はつり(ﾀﾞｲﾔﾓ | 100～150㎜ 150㎜
ﾝﾄﾞｶｯﾀｰによる |  | 2
配管用貫通口) |  |  | か所
根切り(機械) | ﾊﾞｯｸﾎｳ 0.28m3
| 排出ｶﾞｽ対策型 油圧式ｸﾛｰﾗ型 | 11
ｍ3
埋戻し | 機 械 ﾊﾞｯｸﾎｳ 0.28m3
| 排出ｶﾞｽ対策型 油圧式ｸﾛｰﾗ型 | 3
ｍ3
建設発生土処理 | 機械(構内敷きならし)
7
ｍ3
山砂
7
ｍ3
計
Ⅰ.新館新築工事 細目別内訳 | [5 empty] | 123
5.機械設備工事 |  | 給湯設備
名 称 | 摘 要 | 数 量 | 単位 | 単 価 | 金 額 | 備 考
ガス給湯器 | 32号 屋外壁掛型(潜熱回収型)
WHG-1 | 標準付属品 配管ｶﾊﾞｰ、ﾘﾓｺﾝ | 1
台
給湯・一般配管用 | 圧縮・ﾌﾟﾚｽ接合
ｽﾃﾝﾚｽ鋼鋼管 | 機械室・便所 20SU | 21
ｍ
給湯管 保温 | ﾛｯｸｳｰﾙ
| 暗渠内 着色ｱﾙﾐｶﾞﾗｽｸﾛｽ | 17
| 20A SUS管用 |  | ｍ
給湯管 保温 | ｸﾞﾗｽｳｰﾙ
| 天井内,ﾊﾟｲﾌﾟｼｬﾌﾄ内 ｱﾙﾐｶﾞﾗｽ化粧筒 | 4
| 20A SUS管用 |  | ｍ
スリーブ費 | [5 empty] | 別紙 00-0026
1
式
計
Ⅰ.新館新築工事 細目別内訳 | [5 empty] | 124
5.機械設備工事 |  | 消火設備 |  |  | 屋内消火栓設備
名 称 | 摘 要 | 数 量 | 単位 | 単 価 | 金 額 | 備 考
屋内消火栓 | 埋込型 １号消火栓
HB-1A |  | 1
個
消火・配管用 | ねじ接合
炭素鋼鋼管(白) | 屋内一般 50A | 23
ｍ
防凍保温 | ﾎﾟﾘｽﾁﾚﾝﾌｫ-ﾑ ｽﾃﾝﾚｽ板巻 50A
4
ｍ
スリーブ費 | [5 empty] | 別紙 00-0027
1
式
計
Ⅰ.新館新築工事 細目別内訳 | [5 empty] | 125
5.機械設備工事 |  | ガス設備 |  |  | 都市ガス設備
名 称 | 摘 要 | 数 量 | 単位 | 単 価 | 金 額 | 備 考
PE管 | 80A
33
ｍ
PE管 | 50A
10
ｍ
PE管 | 30A
82.5
ｍ
PLS管 | 25A
13
ｍ
PLS管 | 20A
1
ｍ
ﾒｰﾀｰｶﾞｽ栓 | G87WG 25A
2
個
検圧ﾌﾟﾗｸﾞ
2
個
MGCIﾎﾞｰﾙﾊﾞﾙﾌﾞ | 25mm
2
個
MGCIﾎﾞｰﾙﾊﾞﾙﾌﾞ | 20mm
2
個
金属ﾌﾚｷ管接続 | 25mm
2
か所
強化ｶﾞｽﾎｰｽ接続 | 20mm
2
か所
ｽﾃﾝﾚｽ用吊りﾊﾞﾝﾄﾞ | 25A以下
・立管ﾊﾞﾝﾄﾞ |  | 12
か所
ｱﾝｶｰ打込
12
か所
埋設ﾎﾞｰﾙﾊﾞﾙﾌﾞ | PE 80A
1
個
分岐取出 | PE 50A
1
か所
Ⅰ.新館新築工事 細目別内訳 | [5 empty] | 126
5.機械設備工事 |  | ガス設備 |  |  | 都市ガス設備
名 称 | 摘 要 | 数 量 | 単位 | 単 価 | 金 額 | 備 考
分岐取出 | PE 30A
2
か所
連絡工事 | PCMG(メカ) 30A
8
か所
山砂
24.8
ｍ3
残土処理費
22.6
ｍ3
共通仮設費
1
式
現場管理費
1
式
諸経費
1
式
計
Ⅱ.本館改修工事 細目別内訳 | [5 empty] | 127
1.建築改修 |  | 1.直接仮設
名 称 | 摘 要 | 数 量 | 単位 | 単 価 | 金 額 | 備 考
墨出し | [5 empty] | 別紙 00-0028
1
式
養生 | [5 empty] | 別紙 00-0029
1
式
整理清掃 | [5 empty] | 別紙 00-0030
後片付け |  | 1
式
足場 | 掛払い手間､損料､基本料､運搬費共 |  |  |  |  | 別紙 00-0031
1
式
計
Ⅱ.本館改修工事 細目別内訳 | [5 empty] | 128
1.建築改修 |  | 2.屋根改修 |  |  | 撤去
名 称 | 摘 要 | 数 量 | 単位 | 単 価 | 金 額 | 備 考
瓦屋根撤去 | 集積共
4.5
㎡
屋根下地組撤去 | 集積共
4.5
㎡
計
Ⅱ.本館改修工事 細目別内訳 | [5 empty] | 129
1.建築改修 |  | 2.屋根改修 |  |  | 改修
名 称 | 摘 要 | 数 量 | 単位 | 単 価 | 金 額 | 備 考
屋根 ｶﾞﾙﾊﾞﾘｳﾑ鋼 | t=0.35 @323
板立平葺き |  | 4.5
㎡
屋根 軒唐草 | t=0.35 曲げ加工
5.5
ｍ
屋根 ｺﾞﾑｱｽｼｰﾄ下 | t=1.0
地 |  | 4.5
㎡
屋根 耐火野地板 | t=18
4.5
㎡
屋根 入隅谷板金 | GL鋼板 t=0.4
6.4
ｍ
妻壁 ｶﾞﾙﾊﾞﾘｳﾑ鋼 | t=0.35 @323
板立平葺き |  | 1.5
㎡
妻壁 ｺﾞﾑｱｽｼｰﾄ下 | t=1.0
地 |  | 1.5
㎡
妻壁 耐火野地板 | t=18
1.5
㎡
木小屋組み | 垂木 杉40x45 @323
| 母屋 杉90x90 @900 | 4.3
| 束 杉90x90 @900 |  | ㎡
計
Ⅱ.本館改修工事 細目別内訳 | [5 empty] | 130
1.建築改修 |  | 3.建具改修 |  |  | 撤去
名 称 | 摘 要 | 数 量 | 単位 | 単 価 | 金 額 | 備 考
ｻｯｼ撤去 | 集積共
7.1
㎡
ｶﾞﾗｽ撤去 | t=5 集積共
| ｼｰﾘﾝｸﾞ共 | 7.1
㎡
計
Ⅱ.本館改修工事 細目別内訳 | [5 empty] | 131
1.建築改修 |  | 3.建具改修 |  |  | 改修
名 称 | 摘 要 | 数 量 | 単位 | 単 価 | 金 額 | 備 考
【アルミ建具】
AUHD-3 | W4000×H2565
1
か所
AW-14 | W3560xH1727
改修工法 | カバー工法 | 1
か所
AW-15 | W4630xH1727
改修工法 | カバー工法 | 3
か所
AW-19 | W5380xH1727
改修工法 | カバー工法 | 3
か所
【木製ﾊﾟｰﾃｨｼｮﾝ】
WP-1 | W4100xH2565
1
か所
WP-2 | W4100xH2565
1
か所
【スチール建具】
SD-2 | W1925xH2000
2
か所
【ｽﾗｲﾃﾞｨﾝｸﾞｳｫｰﾙ
】
SLW-1 | W3828xH2700
1
か所
【木製建具】
WD-3 | W1725xH2000 t36
1
か所
WD-4 | W900xH2000 t36
3
か所
Ⅱ.本館改修工事 細目別内訳 | [5 empty] | 132
1.建築改修 |  | 3.建具改修 |  |  | 改修
名 称 | 摘 要 | 数 量 | 単位 | 単 価 | 金 額 | 備 考
WD-5 | W1925xH2000 t36
1
か所
WD-6 | 片開きﾌﾗｯｼｭスイングドア
1
か所
【木製建具枠】
WD-3 | W1725xH2000 枠三方120x40
| 鋼板 t1.6 焼付塗装 | 1
か所
WD-4 | W900xH2000 枠三方180x40
| 鋼板 t1.6 焼付塗装 | 3
か所
WD-5 | W1925xH2000 枠三方180x40
| 鋼板 t1.6 焼付塗装 | 1
か所
【ガラス】
ﾌﾛｰﾄ板ｶﾞﾗｽ | 厚さ5 特寸 2.18㎡以下
| ｶﾞﾗｽとめ材別途 清掃別途 | 24.7
㎡
強化ｶﾞﾗｽ | 厚さ 5㎜ 平面 2.0㎡以下
| ｶﾞﾗｽとめ材別途 清掃別途 | 17.5
㎡
強化型板ｶﾞﾗｽ | 厚さ 5㎜ 平面 2.0㎡以下
| ｶﾞﾗｽとめ材別途 清掃別途 | 5.4
㎡
断熱フィルム貼り
115
㎡
ｶﾞﾗｽ留め | ｼｰﾘﾝｸﾞ 5x5
140
ｍ
ｶﾞﾗｽ清掃
47.6
㎡
計
Ⅱ.本館改修工事 細目別内訳 | [5 empty] | 133
1.建築改修 |  | 4.内部改修 |  |  | 撤去
名 称 | 摘 要 | 数 量 | 単位 | 単 価 | 金 額 | 備 考
【床】
VT | Pﾀｲﾙｔ2 集積共
撤去 |  | 1.4
㎡
【壁】
壁合板･ﾎﾞｰﾄﾞ | 一重張り 一般 集積共
撤去 |  | 3.5
㎡
壁下地撤去 | 集積共
3.5
㎡
ﾎﾞｰﾄﾞｶｯﾀｰ入れ
1.6
ｍ
【天井】
塩ビ廻り縁撤去
109
ｍ
天井合板･ﾎﾞｰﾄﾞ | 一重張り 一般
撤去 | 集積共 | 578
㎡
天井下地撤去 | 集積共
578
㎡
【巾木】
ﾋﾞﾆﾙ幅木撤去 | 集積共
106
ｍ
計
Ⅱ.本館改修工事 細目別内訳 | [5 empty] | 134
1.建築改修 |  | 4.内部改修 |  |  | 改修
名 称 | 摘 要 | 数 量 | 単位 | 単 価 | 金 額 | 備 考
【床】
床ﾓﾙﾀﾙ補修
11.6
㎡
床ﾀｲﾙｶｰﾍﾟｯﾄ | 総厚7 500角 1種ﾙｰﾌﾟﾊﾟｲﾙ
| 一般事務室用 | 520
㎡
ﾋﾞﾆﾙ床ﾀｲﾙ | 半硬質 厚さ5.0
| ｺﾝﾎﾟｼﾞｼｮﾝﾋﾞﾆﾙ床ﾀｲﾙKT 一般床 | 51.8
| 木目模様 |  | ㎡
【幅木】
樹脂既製品 | 高さ60 厚さ12
138
ｍ
ﾋﾞﾆﾙ幅木 | 高さ60
60.3
ｍ
【壁】
壁 | 厚12.5 不燃
せっこうﾎﾞｰﾄﾞ | 鋼製､木､ﾎﾞｰﾄﾞ下地 下地張り | 25
張り(GB-R) | － － |  | ㎡
壁 | 厚12.5 不燃
せっこうﾎﾞｰﾄﾞ | 鋼製､木､ﾎﾞｰﾄﾞ下地 継目処理 | 185
張り(GB-R) | － － |  | ㎡
壁 ｼｰｼﾞﾝｸﾞ | 厚12.5 不燃
せっこうﾎﾞｰﾄﾞ | 鋼製､木､ﾎﾞｰﾄﾞ下地 下地張り | 0.9
張り(GB-S) | － － |  | ㎡
壁紙張り | 壁 ﾋﾞﾆﾙｸﾛｽ程度 ﾎﾞｰﾄﾞ面
| 素地B種 一般部 | 358
㎡
壁紙張り | 既存塗装壁 ﾋﾞﾆﾙｸﾛｽ程度 ﾎﾞｰﾄﾞ面
| 下地処理RB種 一般部 | 173
㎡
ｽｸﾘｰﾝｸﾛｽ張り | 壁 ﾎﾞｰﾄﾞ面
| 素地B種 | 10.9
㎡
壁 | 厚6
木目不燃化粧板 |  | 32.6
㎡
Ⅱ.本館改修工事 細目別内訳 | [5 empty] | 135
1.建築改修 |  | 4.内部改修 |  |  | 改修
名 称 | 摘 要 | 数 量 | 単位 | 単 価 | 金 額 | 備 考
壁断熱材充填 | GWﾏｯﾄ32KG/㎡品ｔ50
112
㎡
【壁下地】
軽量鉄骨壁下地 | 65形 下地張りなし @300
61.5
㎡
軽量鉄骨壁下地 | 100形 下地張りなし @227
154
㎡
間仕切り頭押え | L-50-50-2.3 L400＠455
20
か所
軽量鉄骨壁 | 100形 扉等三方補強
開口部補強 | 800×2000㎜程度 | 3
か所
軽量鉄骨壁 | 65形 扉等三方補強
開口部補強 | 1800×2000㎜程度 | 2
か所
軽量鉄骨壁 | 100形 扉等三方補強
開口部補強 | 1800×2000㎜程度 | 2
か所
軽量鉄骨壁 | 100形 扉等三方補強
開口部補強 | 2700×4000㎜程度 | 2
か所
【天井】
天井 ﾛｯｸｳｰﾙ | 凹凸内部用 厚15 不燃
化粧吸音板張り | 下張GB-R 厚12.5共 | 305
(DR) |  |  | ㎡
天井 ﾛｯｸｳｰﾙ | ﾌﾗｯﾄ内部用 厚 9 不燃
化粧吸音板張り | 下張GB-R 厚12.5共 | 228
(DR) |  |  | ㎡
天井 不燃積層 | 厚 9.5 不燃
せっこうﾎﾞｰﾄﾞ | 化粧有り(ﾄﾗﾊﾞｰﾁﾝ) 突付け | 61.4
張り(GB-NC) |  |  | ㎡
下がり壁 | 厚12.5 不燃
せっこうﾎﾞｰﾄﾞ | 鋼製､木､ﾎﾞｰﾄﾞ下地 継目処理 | 43.7
張り(GB-R) | － － |  | ㎡
下がり壁紙張り | 壁 ﾋﾞﾆﾙｸﾛｽ程度 ﾎﾞｰﾄﾞ面
| 素地B種 一般部 | 43.7
㎡
Ⅱ.本館改修工事 細目別内訳 | [5 empty] | 136
1.建築改修 |  | 4.内部改修 |  |  | 改修
名 称 | 摘 要 | 数 量 | 単位 | 単 価 | 金 額 | 備 考
天井廻縁 | 塩化ﾋﾞﾆﾙ製
201
ｍ
下り壁見切縁 | 塩化ﾋﾞﾆﾙ製
48.5
ｍ
下り壁見切縁 | 塩化ﾋﾞﾆﾙ製 角度ﾌﾘｰ
98.1
ｍ
天井点検口 | 一般ﾀｲﾌﾟ ｱﾙﾐ製 内外枠共額縁
| 450角 | 2
か所
天井点検口 | 一般ﾀｲﾌﾟ ｱﾙﾐ製 内外枠共目地
| 450角 | 29
か所
断熱材敷き込み | GWﾏｯﾄ32KG/㎡品ｔ50
62.8
㎡
【天井下地】
軽量鉄骨天井下地 | 19形(屋内) 1.5ｍ以上3.0ｍ未満
| 下地張りなし @225 ｲﾝｻｰﾄ含む | 61.4
㎡
軽量鉄骨天井下地 | 19形(屋内) 1.5ｍ以上3.0ｍ未満
| 下地張りあり @360 ｲﾝｻｰﾄ含む | 533
㎡
軽量鉄骨下がり壁 | 19形(屋内) H900程度
下地 |  | 43.7
㎡
軽量鉄骨天井 | 19形(屋内) 450× 450㎜程度
開口部補強 | ﾎﾞｰﾄﾞ等切込み共 | 22
か所
軽量鉄骨天井 | 19形(屋内) 900× 900㎜程度
開口部補強 | ﾎﾞｰﾄﾞ等切込み別途 | 3
か所
軽量鉄骨天井 | 19形(屋内) 650× 1050㎜程度
開口部補強 | ﾎﾞｰﾄﾞ等切込み別途 | 2
か所
軽量鉄骨天井 | 19形(屋内) 650× 850㎜程度
開口部補強 | ﾎﾞｰﾄﾞ等切込み別途 | 2
か所
軽量鉄骨天井 | 19形(屋内) 650× 700㎜程度
開口部補強 | ﾎﾞｰﾄﾞ等切込み別途 | 7
か所
Ⅱ.本館改修工事 細目別内訳 | [5 empty] | 137
1.建築改修 |  | 4.内部改修 |  |  | 改修
名 称 | 摘 要 | 数 量 | 単位 | 単 価 | 金 額 | 備 考
軽量鉄骨天井 | 19形(屋内) 300× 300㎜程度
開口部補強 | ﾎﾞｰﾄﾞ等切込み別途 | 8
か所
軽量鉄骨天井 | 19形(屋内) 800× 500㎜程度
開口部補強 | ﾎﾞｰﾄﾞ等切込み別途 | 8
か所
軽量鉄骨天井 | 19形(屋内) 220× 1235㎜程度
開口部補強 | ﾎﾞｰﾄﾞ等切込み別途 | 12
か所
【その他】
建具周囲 | 内部建具
ﾓﾙﾀﾙ充填 |  | 9.1
ｍ
壁見切 | 樹脂既製品 高さ25 厚さ12
48.6
ｍ
壁コーナー | アルミアングル既製品
| L-35x35x8 | 1.4
ｍ
壁コーナー | コーナー樹脂製既製品
| L-20x20 | 5.4
ｍ
壁コーナー | アルミ見切りジョイナー
9.5
ｍ
ﾋﾟｸﾁｬｰﾚｰﾙ取付補 | ラワン合板 t12 タイプⅠ
強 | W=30mm | 23.6
ｍ
間仕切受け | タモ集成材 155x25
5.4
ｍ
間仕切受け | タモ集成材 120x25
5.2
ｍ
間仕切受け | タモ集成材 70x25
3.5
ｍ
間仕切見切り縁 | タモ集成材 120x25
1.3
ｍ
ライニング面台 | メラミンポストフォーム t19
| W150 | 0.7
ｍ
Ⅱ.本館改修工事 細目別内訳 | [5 empty] | 138
1.建築改修 |  | 4.内部改修 |  |  | 改修
名 称 | 摘 要 | 数 量 | 単位 | 単 価 | 金 額 | 備 考
消火器ﾎﾞｯｸｽ | 床置き型 ｽﾁｰﾙ製 ｺﾞﾑｼｰﾄ付き
3
か所
消火器 | ABC10型
3
か所
ﾋﾟｸﾁｬｰﾚｰﾙ | ｱﾙﾐ製 ｼﾙﾊﾞｰ 天井埋込みﾀｲﾌﾟ
| ﾎﾞｰﾄﾞ二重張り | 23.6
ｍ
K-2 | W2200xD140xH1300
文庫新書架 | 3連5段 集成材 t30 ﾍﾙｽﾌﾞﾗｲﾄ塗布 | 2
か所
K-4 | W(6095+2680)xD720xH720
カウンター | 天端ｶｳﾝﾀｰ 集成材 t40、幕板 突 | 1
| 板練付化粧板 t40 ﾍﾙｽﾌﾞﾗｲﾄ塗布 |  | か所
キッチン | W900xD600xH850
1
か所
計
Ⅱ.本館改修工事 細目別内訳 | [5 empty] | 139
1.建築改修 |  | 5.塗装改修 |  |  | 改修
名 称 | 摘 要 | 数 量 | 単位 | 単 価 | 金 額 | 備 考
【内部】
ＥＰ－Ｓi塗り | ﾎﾞｰﾄﾞ面 工程B種(一般)
| 素地B種共 | 94
㎡
ＥＰ－Ｓi塗替え | ボード面 工程B種(一般)
| 下地調整RB種(塗替え面) | 49
㎡
ＵＣ塗り | 木部 工程B種 1液形
(糸幅300mm以下) | 素地B種 | 15.4
ｍ
EP-Si塗り | 鉄骨面 工程B種(一般)
| 素地B種 | 93.8
ｍ
計
Ⅱ.本館改修工事 細目別内訳 | [5 empty] | 140
1.建築改修 |  | 7.躯体改修 |  |  | 撤去
名 称 | 摘 要 | 数 量 | 単位 | 単 価 | 金 額 | 備 考
ｺﾝｸﾘｰﾄ撤去 | 鉄筋切断共 人力 集積共
0.7
ｍ3
ｶｯﾀｰ入れ | ｺﾝｸﾘｰﾄ面 厚さ20～30㎜
5.8
ｍ
計
Ⅱ.本館改修工事 細目別内訳 | [5 empty] | 141
1.建築改修 |  | 7.躯体改修 |  |  | 改修
名 称 | 摘 要 | 数 量 | 単位 | 単 価 | 金 額 | 備 考
ﾓﾙﾀﾙ補修 | 金ゴテ 厚物 EXP.J床 取合部分
| W100程度 | 4.1
ｍ
計
Ⅱ.本館改修工事 細目別内訳 | [5 empty] | 142
1.建築改修 |  | 6.発生材処分
名 称 | 摘 要 | 数 量 | 単位 | 単 価 | 金 額 | 備 考
〔再生材積込〕
再生材積込 | ｺﾝｸﾘｰﾄがら
0.7
ｍ3
再生材積込 | 金属類
7.7
ｍ3
〔再生材運搬〕
再生材運搬 | ｺﾝｸﾘｰﾄがら ﾄﾝ 12㎞以下
1
| t |  | 台
再生材運搬 | 金属類 ﾄﾝ 12㎞以下
2
| t |  | 台
〔再生材処理費〕
再生材処理費 | ｺﾝｸﾘｰﾄがら
1.7
ｔ
再生材処理費 | 金属類
2.3
ｔ
〔廃棄物積込〕
廃棄物積込 | 廃プラ
1.1
ｍ3
廃棄物積込 | ガラス・陶器
0.1
ｍ3
廃棄物積込 | ボードくず
5.8
ｍ3
〔廃棄物運搬〕
廃棄物運搬 | 廃プラ ﾄﾝ 12㎞以下
1
| t |  | 台
Ⅱ.本館改修工事 細目別内訳 | [5 empty] | 143
1.建築改修 |  | 6.発生材処分
名 称 | 摘 要 | 数 量 | 単位 | 単 価 | 金 額 | 備 考
廃棄物運搬 | ガラス・陶器類 ﾄﾝ 12㎞以下
1
| t |  | 台
廃棄物運搬 | ボードくず ﾄﾝ 12㎞以下
2
| t |  | 台
〔廃棄物処理費〕
廃棄物処理費 | 廃プラ
0.1
ｔ
廃棄物処理費 | ガラス・陶器
0.1
ｔ
廃棄物処理費 | ボードくず
7
ｔ
産業廃棄物税
7.2
ｔ
計
Ⅱ.本館改修工事 細目別内訳 | [5 empty] | 144
2.電気設備改修工事 |  | 電灯設備 |  |  | 電灯幹線
名 称 | 摘 要 | 数 量 | 単位 | 単 価 | 金 額 | 備 考
分電盤 | 2LP-2
1
面
計
Ⅱ.本館改修工事 細目別内訳 | [5 empty] | 145
2.電気設備改修工事 |  | 電灯設備 |  |  | 電灯分岐
名 称 | 摘 要 | 数 量 | 単位 | 単 価 | 金 額 | 備 考
600Vﾎﾟﾘｴﾁﾚﾝ絶縁 | 1.6㎜- 2C ﾋﾟｯﾄ・天井
耐燃性ﾎﾟﾘｴﾁﾚﾝｼｰｽ |  | 16
ｹｰﾌﾞﾙ平形 EM-EEF |  |  | ｍ
600Vﾎﾟﾘｴﾁﾚﾝ絶縁 | 1.6㎜- 3C ﾋﾟｯﾄ・天井
耐燃性ﾎﾟﾘｴﾁﾚﾝｼｰｽ |  | 156
ｹｰﾌﾞﾙ平形 EM-EEF |  |  | ｍ
600Vﾎﾟﾘｴﾁﾚﾝ絶縁 | 2.0㎜- 3C ﾋﾟｯﾄ・天井
耐燃性ﾎﾟﾘｴﾁﾚﾝｼｰｽ |  | 242
ｹｰﾌﾞﾙ平形 EM-EEF |  |  | ｍ
600Vﾎﾟﾘｴﾁﾚﾝ絶縁 | 1.6㎜- 2C FEP内(PF･CD)
耐燃性ﾎﾟﾘｴﾁﾚﾝｼｰｽ |  | 15
ｹｰﾌﾞﾙ平形 EM-EEF |  |  | ｍ
600Vﾎﾟﾘｴﾁﾚﾝ絶縁 | 1.6㎜- 3C FEP内(PF･CD)
耐燃性ﾎﾟﾘｴﾁﾚﾝｼｰｽ |  | 6
ｹｰﾌﾞﾙ平形 EM-EEF |  |  | ｍ
600Vﾎﾟﾘｴﾁﾚﾝ絶縁 | 1.6㎜- 2C 管内
耐燃性ﾎﾟﾘｴﾁﾚﾝｼｰｽ |  | 3
ｹｰﾌﾞﾙ平形 EM-EEF |  |  | ｍ
合成樹脂製可とう | 隠ぺい・埋込配管 16㎜
電線管 (PF単層) |  | 17
ｍ
ﾀﾝﾌﾞﾗｽｲｯﾁ | 1P 15A ×1 ﾈｰﾑ付
(金属ﾌﾟﾚｰﾄ付) | - - | 6
個
ﾀﾝﾌﾞﾗｽｲｯﾁ | 1P 15A ×2 ﾈｰﾑ付
(金属ﾌﾟﾚｰﾄ付) | - - | 3
個
消し遅れｽｲｯﾁ
2
個
合成樹脂製 | 中四角 浅型 D44
ｱｳﾄﾚｯﾄﾎﾞｯｸｽ(ｶﾊﾞｰ |  | 14
付) |  |  | 個
合成樹脂製 | 埋込 1個用
ｽｲｯﾁﾎﾞｯｸｽ(ｶﾊﾞｰ付 |  | 11
) |  |  | 個
ﾗｲﾃｨﾝｸﾞﾀﾞｸﾄ本体
58
ｍ
ﾌｨｰﾄﾞｲﾝｷｬｯﾌﾟ
11
個
ｴﾝﾄﾞｷｬｯﾌﾟ
11
個
Ⅱ.本館改修工事 細目別内訳 | [5 empty] | 146
2.電気設備改修工事 |  | 電灯設備 |  |  | 電灯分岐
名 称 | 摘 要 | 数 量 | 単位 | 単 価 | 金 額 | 備 考
天井切込 | 換気扇・ｽﾋﾟ-ｶ-・ﾀﾞｳﾝﾗｲﾄ
3
か所
天井切込 | 蛍光灯40W1・2灯
50
か所
LED灯 | PN2
2
個
LED灯 | DL5Y
2
個
LED灯 | DL4
1
個
LED灯 | S1ww
56
個
LED灯 | S2m
4
個
LED灯 | S1w
3
個
LED灯 | BL2
50
個
蛍光灯 | (取外し･再取付)
| FL20W-1 露出形 | 2
個
撤去
600V絶縁電線 | 2.0㎜ × 1本 再使用しない
撤去 |  | 1039
ｍ
ねじなし電線管 | (E19) 再使用しない
撤去 |  | 270
ｍ
ねじなし電線管 | (E25) 再使用しない
撤去 |  | 40
ｍ
ケーブル 撤去 | AE1.2-2C 管内
| 再使用しない | 46
ｍ
Ⅱ.本館改修工事 細目別内訳 | [5 empty] | 147
2.電気設備改修工事 |  | 電灯設備 |  |  | 電灯分岐
名 称 | 摘 要 | 数 量 | 単位 | 単 価 | 金 額 | 備 考
リモコンスイッチ | 18L 再使用しない
撤去 |  | 2
個
蛍光灯 撤去 | FL40W-1 露出型
| 再使用しない | 56
個
蛍光灯 撤去 | FL20W-1 露出型
| 再使用しない | 1
個
計
Ⅱ.本館改修工事 細目別内訳 | [5 empty] | 148
2.電気設備改修工事 |  | 電灯設備 |  |  | 非常灯･誘導標識
名 称 | 摘 要 | 数 量 | 単位 | 単 価 | 金 額 | 備 考
600Vﾎﾟﾘｴﾁﾚﾝ絶縁 | 1.6㎜- 2C ﾋﾟｯﾄ・天井
耐燃性ﾎﾟﾘｴﾁﾚﾝｼｰｽ |  | 5
ｹｰﾌﾞﾙ平形 EM-EEF |  |  | ｍ
600Vﾎﾟﾘｴﾁﾚﾝ絶縁 | 2.0㎜- 2C ﾋﾟｯﾄ・天井
耐燃性ﾎﾟﾘｴﾁﾚﾝｼｰｽ |  | 102
ｹｰﾌﾞﾙ平形 EM-EEF |  |  | ｍ
非常用 | K1-LRS11 -1 -
LED照明器具 |  | 5
個
非常用 | K1-LRS11 -2 -
LED照明器具 |  | 7
個
非常用 | K1-LRS11 -3 -
LED照明器具 |  | 4
個
誘導標識 | 高輝度畜光式 避難口
3
個
天井切込 | 換気扇・ｽﾋﾟ-ｶ-・ﾀﾞｳﾝﾗｲﾄ
13
か所
撤去
600V絶縁電線 | 1.6㎜ × 1本 再使用しない
撤去 |  | 185
ｍ
600V絶縁電線 | 2.0㎜ × 1本 再使用しない
撤去 |  | 33
ｍ
ねじなし電線管 | (E19) 再使用しない
撤去 |  | 83
ｍ
非常照明 撤去 | 埋込型 再使用しない
5
個
避難口誘導灯 | 再使用しない
2
個
計
Ⅱ.本館改修工事 細目別内訳 | [5 empty] | 149
2.電気設備改修工事 |  | 電灯設備 |  |  | コンセント
名 称 | 摘 要 | 数 量 | 単位 | 単 価 | 金 額 | 備 考
600Vﾎﾟﾘｴﾁﾚﾝ絶縁 | 2.0㎜- 3C ﾋﾟｯﾄ・天井
耐燃性ﾎﾟﾘｴﾁﾚﾝｼｰｽ |  | 166
ｹｰﾌﾞﾙ平形 EM-EEF |  |  | ｍ
600Vﾎﾟﾘｴﾁﾚﾝ絶縁 | 2.0㎜- 3C 管内
耐燃性ﾎﾟﾘｴﾁﾚﾝｼｰｽ |  | 20
ｹｰﾌﾞﾙ平形 EM-EEF |  |  | ｍ
600Vﾎﾟﾘｴﾁﾚﾝ絶縁 | 2.0㎜- 3C FEP内(PF･CD)
耐燃性ﾎﾟﾘｴﾁﾚﾝｼｰｽ |  | 23
ｹｰﾌﾞﾙ平形 EM-EEF |  |  | ｍ
ねじなし電線管 | 露出配管 25㎜
(E) |  | 11
ｍ
合成樹脂製可とう | 隠ぺい・埋込配管 22㎜
電線管 (PF単層) |  | 23
ｍ
1種金属線ぴ(MM1) | A型(25.4㎜)
30
ｍ
ｺﾝｾﾝﾄ | 連用形2P15A×1
(金属ﾌﾟﾚｰﾄ付) | (接地端子付) | 4
| 125V |  | 個
ｺﾝｾﾝﾄ | 連用形2P15A×1
(金属ﾌﾟﾚｰﾄ付) | (接地極 接地端子付 一体形) | 2
| 125V |  | 個
ｺﾝｾﾝﾄ | 連用形2P15A×2
(金属ﾌﾟﾚｰﾄ付) | (接地極×2付 一体形) | 16
| 125V |  | 個
ｺﾝｾﾝﾄ（露出) | 2P15A×2(F用) 125V
2
個
合成樹脂製 | 埋込 1個用
ｽｲｯﾁﾎﾞｯｸｽ(ｶﾊﾞｰ付 |  | 23
) |  |  | 個
合成樹脂製 | 中四角 浅型 D44
ｱｳﾄﾚｯﾄﾎﾞｯｸｽ(ｶﾊﾞｰ |  | 4
付) |  |  | 個
1種金属線ぴ(MM1) | A型(25.4㎜) 1個用ｽｲｯﾁﾎﾞｯｸｽ
付属品 |  | 7
個
1種金属線ぴ(MM1) | A型(25.4㎜) ｺｰﾅｰﾎﾞｯｸｽ
付属品 |  | 2
個
撤去
Ⅱ.本館改修工事 細目別内訳 | [5 empty] | 150
2.電気設備改修工事 |  | 電灯設備 |  |  | コンセント
名 称 | 摘 要 | 数 量 | 単位 | 単 価 | 金 額 | 備 考
600V絶縁電線 | 2.0㎜ × 1本 再使用しない
撤去 |  | 133
ｍ
埋込コンセント | 2P15A × 1個 再使用しない
撤去 |  | 4
個
計
Ⅱ.本館改修工事 細目別内訳 | [5 empty] | 151
2.電気設備改修工事 |  | 電灯設備 |  |  | 電源供給
名 称 | 摘 要 | 数 量 | 単位 | 単 価 | 金 額 | 備 考
600Vﾎﾟﾘｴﾁﾚﾝ絶縁 | 1.6㎜- 3C ﾋﾟｯﾄ・天井
耐燃性ﾎﾟﾘｴﾁﾚﾝｼｰｽ |  | 298
ｹｰﾌﾞﾙ平形 EM-EEF |  |  | ｍ
600Vﾎﾟﾘｴﾁﾚﾝ絶縁 | 2.0㎜- 3C ﾋﾟｯﾄ・天井
耐燃性ﾎﾟﾘｴﾁﾚﾝｼｰｽ |  | 92
ｹｰﾌﾞﾙ平形 EM-EEF |  |  | ｍ
600Vﾎﾟﾘｴﾁﾚﾝ絶縁 | 1.6㎜- 3C FEP内(PF･CD)
耐燃性ﾎﾟﾘｴﾁﾚﾝｼｰｽ |  | 33
ｹｰﾌﾞﾙ平形 EM-EEF |  |  | ｍ
合成樹脂製可とう | 隠ぺい・埋込配管 22㎜
電線管 (PF単層) |  | 17
ｍ
ｺﾝﾄﾛｰﾙｽｲｯﾁ | (機械設備支給)
10
個
合成樹脂製 | 埋込 1個用
ｽｲｯﾁﾎﾞｯｸｽ(ｶﾊﾞｰ付 |  | 10
) |  |  | 個
合成樹脂製 | 中四角 浅型 D44
ｱｳﾄﾚｯﾄﾎﾞｯｸｽ(ｶﾊﾞｰ |  | 24
付) |  |  | 個
電動機結線 | 直入始動方式
1
台
計
Ⅱ.本館改修工事 細目別内訳 | [5 empty] | 152
2.電気設備改修工事 |  | 動力設備 |  |  | 動力分岐
名 称 | 摘 要 | 数 量 | 単位 | 単 価 | 金 額 | 備 考
EM-CEｹｰﾌﾞﾙ | 5.5mm2- 4C ﾋﾟｯﾄ・天井
10
ｍ
合成樹脂製 | 中四角 浅型 D44
ｱｳﾄﾚｯﾄﾎﾞｯｸｽ(ｶﾊﾞｰ |  | 1
付) |  |  | 個
電動機結線 | 直入始動方式
1
台
計
Ⅱ.本館改修工事 細目別内訳 | [5 empty] | 153
2.電気設備改修工事 |  | 構内情報通信網設備
名 称 | 摘 要 | 数 量 | 単位 | 単 価 | 金 額 | 備 考
1種金属線ぴ(MM1) | A型(25.4㎜)
6
ｍ
1種金属線ぴ(MM1) | B型(40.4㎜)
2
ｍ
合成樹脂製可とう | 隠ぺい・埋込配管 16㎜
電線管 (PF単層) |  | 23
ｍ
合成樹脂製可とう | 隠ぺい・埋込配管 28㎜
電線管 (PF単層) |  | 101
ｍ
導入線(PF管内)
114
ｍ
情報用ｱｳﾄﾚｯﾄ | ﾓｼﾞｭﾗｰｼﾞｬｯｸ(RJ45) ×1
(金属製) |  | 5
個
合成樹脂製 | 埋込 1個用
ｽｲｯﾁﾎﾞｯｸｽ(ｶﾊﾞｰ付 |  | 1
) |  |  | 個
1種金属線ぴ(MM1) | A型(25.4㎜) 1個用ｽｲｯﾁﾎﾞｯｸｽ
付属品 |  | 4
個
合成樹脂製 | 中四角 浅型 D44
ｱｳﾄﾚｯﾄﾎﾞｯｸｽ(ｶﾊﾞｰ |  | 4
付) |  |  | 個
計
Ⅱ.本館改修工事 細目別内訳 | [5 empty] | 154
2.電気設備改修工事 |  | 構内交換設備
名 称 | 摘 要 | 数 量 | 単位 | 単 価 | 金 額 | 備 考
合成樹脂製可とう | 隠ぺい・埋込配管 16㎜
電線管 (PF単層) |  | 10
ｍ
導入線(PF管内)
10
ｍ
ﾌﾟﾙﾎﾞｯｸｽSS形 | 200× 200× 100
防水(SUS) |  | 1
個
機械はつり(ﾀﾞｲﾔﾓ | 100～150mm 25mm
ﾝﾄﾞｶｯﾀｰによる |  | 1
配管用貫通口) |  |  | か所
計
Ⅱ.本館改修工事 細目別内訳 | [5 empty] | 155
2.電気設備改修工事 |  | 映像・音響設備
名 称 | 摘 要 | 数 量 | 単位 | 単 価 | 金 額 | 備 考
EM-UTPｹｰﾌﾞﾙ | CAT5E 4P ﾋﾟｯﾄ・天井
9
ｍ
EM-AEｹｰﾌﾞﾙ | 1.2 ㎜- 2C
| ﾋﾟｯﾄ・天井 | 15
ｍ
EM-AEｹｰﾌﾞﾙ | 1.2 ㎜- 2C
| 管内 | 3
ｍ
合成樹脂製可とう | 隠ぺい・埋込配管 16㎜
電線管 (PF単層) |  | 3
ｍ
映像音響設備
1
式
図書館ｽﾋﾟｰｶ
2
個
映像音響接続ﾌﾟﾚｰ
ﾄ |  | 1
個
合成樹脂製 | 埋込 3個用
ｽｲｯﾁﾎﾞｯｸｽ(ｶﾊﾞｰ付 |  | 1
) |  |  | 個
計
Ⅱ.本館改修工事 細目別内訳 | [5 empty] | 156
2.電気設備改修工事 |  | 拡声設備 |  |  | 拡声設備
名 称 | 摘 要 | 数 量 | 単位 | 単 価 | 金 額 | 備 考
EM-HPｹｰﾌﾞﾙ | 1.2 ㎜- 3C
| ﾋﾟｯﾄ・天井 | 105
ｍ
EM-HPｹｰﾌﾞﾙ | 1.2 ㎜- 10P
| ﾋﾟｯﾄ・天井 | 69
ｍ
EM-HPｹｰﾌﾞﾙ | 1.2 ㎜- 3C
| 管内 | 12
ｍ
耐衝撃性 | 露出配管 16㎜
硬質ﾋﾞﾆﾙ管(HIVE) |  | 12
ｍ
ｽﾋﾟｰｶ | SC4Hi-1(3) V3
4
個
ｽﾋﾟｰｶ | SC4Hi-1(3) V0
8
個
ｱｯﾃﾈｰﾀ | 1W S(金属製)
8
個
天井切込 | 換気扇・ｽﾋﾟ-ｶ-・ﾀﾞｳﾝﾗｲﾄ
12
か所
非常ﾘﾓｺﾝ20局
1
個
端子盤 | 2T-1
1
面
防災ｱﾝﾌﾟ20局 | 270W
1
個
撤去
防災アンプ 撤去 | 20局 240W 管内
| 再使用しない | 1
台
非常リモコン | 20局 再使用しない
撤去 |  | 1
台
ケーブル 撤去 | HP1.2-3C 管内
| 再使用しない | 50
ｍ
Ⅱ.本館改修工事 細目別内訳 | [5 empty] | 157
2.電気設備改修工事 |  | 拡声設備 |  |  | 拡声設備
名 称 | 摘 要 | 数 量 | 単位 | 単 価 | 金 額 | 備 考
天井埋込スピーカ | 再使用しない
撤去 |  | 4
個
アッテネッター | 再使用しない
撤去 |  | 1
個
計
Ⅱ.本館改修工事 細目別内訳 | [5 empty] | 158
2.電気設備改修工事 |  | 誘導支援設備 |  |  | インターホン
名 称 | 摘 要 | 数 量 | 単位 | 単 価 | 金 額 | 備 考
ﾃﾚﾋﾞｲﾝﾀｰﾎﾝ親機 | 3局用
1
個
計
Ⅱ.本館改修工事 細目別内訳 | [5 empty] | 159
2.電気設備改修工事 |  | 誘導支援設備 |  |  | トイレ等呼出
名 称 | 摘 要 | 数 量 | 単位 | 単 価 | 金 額 | 備 考
ﾄｲﾚ呼出表示器 | 親機3窓
1
個
計
Ⅱ.本館改修工事 細目別内訳 | [5 empty] | 160
2.電気設備改修工事 |  | テレビ共同受信設備 |  |  | テレビ共同受信設備
名 称 | 摘 要 | 数 量 | 単位 | 単 価 | 金 額 | 備 考
合成樹脂製可とう | 22 再使用しない
電線管 |  | 34
(PF管､CD管)撤去 |  |  | ｍ
TV端子 撤去 | 再使用しない
3
個
計
Ⅱ.本館改修工事 細目別内訳 | [5 empty] | 161
2.電気設備改修工事 |  | 監視カメラ設備
名 称 | 摘 要 | 数 量 | 単位 | 単 価 | 金 額 | 備 考
付属ｹｰﾌﾞﾙ | ﾋﾟｯﾄ･天井
6
ｍ
監視ｶﾒﾗ装置
1
式
GPSｱﾝﾃﾅ
1
個
合成樹脂製 | 埋込 1個用
ｽｲｯﾁﾎﾞｯｸｽ(ｶﾊﾞｰ付 |  | 1
) |  |  | 個
ﾉｽﾞﾙﾌﾟﾚｰﾄ
1
個
計
Ⅱ.本館改修工事 細目別内訳 | [5 empty] | 162
2.電気設備改修工事 |  | 防犯・入退室管理設備 |  |  | 防犯
名 称 | 摘 要 | 数 量 | 単位 | 単 価 | 金 額 | 備 考
合成樹脂製可とう | 隠ぺい・埋込配管 28㎜
電線管 (PF単層) |  | 54
ｍ
導入線(PF管内)
54
ｍ
合成樹脂製 | 中四角 浅型 D44
ｱｳﾄﾚｯﾄﾎﾞｯｸｽ(ｶﾊﾞｰ |  | 4
付) |  |  | 個
撤去
合成樹脂製可とう | 16 再使用しない
電線管 |  | 32
(PF管､CD管)撤去 |  |  | ｍ
位置ﾎﾞｯｸｽ 撤去 | 再使用しない
2
個
計
Ⅱ.本館改修工事 細目別内訳 | [5 empty] | 163
2.電気設備改修工事 |  | 火災報知設備 |  |  | 自動火災報知
名 称 | 摘 要 | 数 量 | 単位 | 単 価 | 金 額 | 備 考
EM-AEｹｰﾌﾞﾙ | 0.9 ㎜- 2C
| ﾋﾟｯﾄ・天井 | 87
ｍ
EM-HPｹｰﾌﾞﾙ | 1.2 ㎜- 2C
| ﾋﾟｯﾄ・天井 | 27
ｍ
EM-HPｹｰﾌﾞﾙ | 1.2 ㎜- 3C
| ﾋﾟｯﾄ・天井 | 20
ｍ
EM-HPｹｰﾌﾞﾙ | 1.2 ㎜- 4C
| ﾋﾟｯﾄ・天井 | 19
ｍ
EM-HPｹｰﾌﾞﾙ | 1.2 ㎜- 10P
| ﾋﾟｯﾄ・天井 | 85
ｍ
EM-AEｹｰﾌﾞﾙ | 0.9 ㎜- 2C
| FEP内(PF･CD) | 3
ｍ
EM-HPｹｰﾌﾞﾙ | 1.2 ㎜- 2C
| FEP内(PF･CD) | 5
ｍ
EM-HPｹｰﾌﾞﾙ | 1.2 ㎜- 3C
| FEP内(PF･CD) | 2
ｍ
EM-HPｹｰﾌﾞﾙ | 1.2 ㎜- 4C
| FEP内(PF･CD) | 3
ｍ
EM-HPｹｰﾌﾞﾙ | 1.2 ㎜- 10P
| FEP内(PF･CD) | 3
ｍ
EM-HPｹｰﾌﾞﾙ | 1.2 ㎜- 4C
| 管内 | 23
ｍ
合成樹脂製可とう | 隠ぺい・埋込配管 16㎜
電線管 (PF単層) |  | 12
ｍ
合成樹脂製可とう | 隠ぺい・埋込配管 28㎜
電線管 (PF単層) |  | 3
ｍ
ねじなし電線管 | 露出配管 19㎜
(E) |  | 23
ｍ
ｽﾎﾟｯﾄ形感知器 | 差動式 2種 露出
9
個
Ⅱ.本館改修工事 細目別内訳 | [5 empty] | 164
2.電気設備改修工事 |  | 火災報知設備 |  |  | 自動火災報知
名 称 | 摘 要 | 数 量 | 単位 | 単 価 | 金 額 | 備 考
光電式煙感知器 | 2種 非蓄積型 露出
7
個
相互通話用ｲﾝﾀｰﾎﾝ
1
個
合成樹脂製 | 埋込 1個用
ｽｲｯﾁﾎﾞｯｸｽ(ｶﾊﾞｰ付 |  | 1
) |  |  | 個
GP型1級受信機 | 15回線
1
面
火災報知 | P型1級
立会検査 |  | 1
１工事
撤去
ケーブル 撤去 | AE1.2-2C 管内
| 再使用しない | 56
ｍ
ケーブル 撤去 | AE1.2-4C 管内
| 再使用しない | 14
ｍ
ケーブル 撤去 | HP1.2-10P PF管内
| 再使用しない | 3
ｍ
ねじなし電線管 | (E19) 再使用しない
撤去 |  | 68
ｍ
発信機 撤去 | 再使用しない
1
個
ベル 撤去 | 再使用しない
1
個
表示灯 撤去 | 再使用しない
1
個
差動式スポット型 | 再使用しない
感知器 撤去 |  | 10
個
計
Ⅱ.本館改修工事 細目別内訳 | [5 empty] | 165
2.電気設備改修工事 |  | 発生材処理 |  |  | 廃棄物処理費
名 称 | 摘 要 | 数 量 | 単位 | 単 価 | 金 額 | 備 考
積込費
金属くず
0.5
ｔ
ガラスくず
0.01
ｔ
運搬費
金属くず | 1t積み 5.5km以下 DID区間あり
1
台
ガラスくず | 2t積み 5.5km以下 DID区間あり
1
台
処理費
金属くず
0.5
ｔ
蛍光管 | 中間処理
2
kg
計
Ⅱ.本館改修工事 細目別内訳 | [5 empty] | 166
3.機械設備工事 |  | 空気調和設備 |  |  | 機器設備
名 称 | 摘 要 | 数 量 | 単位 | 単 価 | 金 額 | 備 考
ｶﾞｽﾋｰﾄﾎﾟﾝﾌﾟｴｱｺﾝ | 標準型（単独設置) ｴｸﾞｾﾞｱⅢ
室外機 GHP-2 | 冷房能力：71kW 暖房能力：80kW
付属品：標準付属品、防雪フード（
ＳＵＳ製 ）、防振ゴム
1
台
ｶﾞｽﾋｰﾄﾎﾟﾝﾌﾟｴｱｺﾝ | 天井ﾋﾞﾙﾄｲﾝ ﾄﾞﾚﾝｱｯﾌﾟ内蔵
室内機 CIS-2-1 | 冷房能力：5.6kW 暖房能力：6.3kW
付属品：標準付属品 ワイヤードリ
モコン 吹出チャンバー
8
台
ｶﾞｽﾋｰﾄﾎﾟﾝﾌﾟｴｱｺﾝ | 天井ｶｾｯﾄ4方向 ﾄﾞﾚﾝｱｯﾌﾟ内蔵
室内機 CK-4-2-2 | 冷房能力：4.5kW 暖房能力：5.0kW
付属品：標準付属品 ワイヤードリ
モコン
1
台
ｶﾞｽﾋｰﾄﾎﾟﾝﾌﾟｴｱｺﾝ | 天井ｶｾｯﾄ4方向 ﾄﾞﾚﾝｱｯﾌﾟ内蔵
室内機 CK-4-2-3 | 冷房能力：4.5kW 暖房能力：5.0kW
付属品：標準付属品 ワイヤードリ
モコン
1
台
ｶﾞｽﾋｰﾄﾎﾟﾝﾌﾟｴｱｺﾝ | 天井ｶｾｯﾄ1方向 ﾄﾞﾚﾝｱｯﾌﾟ内蔵
室内機 CK-1-2-4 | 冷房能力：2.2kW 暖房能力：2.5kW
付属品：標準付属品 ワイヤードリ
モコン
1
台
ｶﾞｽﾋｰﾄﾎﾟﾝﾌﾟｴｱｺﾝ | 天井ｶｾｯﾄ1方向 ﾄﾞﾚﾝｱｯﾌﾟ内蔵
室内機 CK-1-2-5 | 冷房能力：2.2kW 暖房能力：2.5kW
付属品：標準付属品 ワイヤードリ
モコン
1
台
ｶﾞｽﾋｰﾄﾎﾟﾝﾌﾟｴｱｺﾝ | 天井ｶｾｯﾄ2方向 ﾄﾞﾚﾝｱｯﾌﾟ内蔵
室内機 CK-2-2-6 | 冷房能力：2.2kW 暖房能力：2.5kW
付属品：標準付属品 ワイヤードリ
モコン
1
台
ｶﾞｽﾋｰﾄﾎﾟﾝﾌﾟｴｱｺﾝ | 天井ｶｾｯﾄ2方向 ﾄﾞﾚﾝｱｯﾌﾟ内蔵
室内機 CK-2-2-7 | 冷房能力：3.6kW 暖房能力：4.0kW
付属品：標準付属品 ワイヤードリ
Ⅱ.本館改修工事 細目別内訳 | [5 empty] | 167
3.機械設備工事 |  | 空気調和設備 |  |  | 機器設備
名 称 | 摘 要 | 数 量 | 単位 | 単 価 | 金 額 | 備 考
モコン
1
台
ｶﾞｽﾋｰﾄﾎﾟﾝﾌﾟｴｱｺﾝ | 天井ｶｾｯﾄ4方向 ﾄﾞﾚﾝｱｯﾌﾟ内蔵
室内機 CK-4-2-8 | 冷房能力：3.6kW 暖房能力：4.0kW
付属品：標準付属品 ワイヤードリ
モコン
1
台
集中ﾘﾓｺﾝ | GHP用ﾀｯﾁｺﾝﾄﾛｰﾗｰ
1
個
産業用除湿器 | 除湿専用天吊型
DH-1 | 除湿能力:2.0L/h 風量:13.2m3/min | 1
台
搬入・据付費 | [5 empty] | 別紙 00-0032
1
式
計
Ⅱ.本館改修工事 細目別内訳 | [5 empty] | 168
3.機械設備工事 |  | 空気調和設備 |  |  | ダクト設備
名 称 | 摘 要 | 数 量 | 単位 | 単 価 | 金 額 | 備 考
ﾌﾚｷｼﾌﾞﾙﾀﾞｸﾄ | 保温 有 200㎜
24
本
ﾉｽﾞﾙ形吹出口 | 200φ
24
個
計
Ⅱ.本館改修工事 細目別内訳 | [5 empty] | 169
3.機械設備工事 |  | 空気調和設備 |  |  | 配管設備
名 称 | 摘 要 | 数 量 | 単位 | 単 価 | 金 額 | 備 考
冷媒用 | 31.75外径(1 1/4B) ｶﾞｽ管
断熱材被覆銅管 | 厚20mm以上 | 12
ｍ
冷媒用 | 28.58外径(1 1/8B) ｶﾞｽ管
断熱材被覆銅管 | 厚20mm以上 | 10
ｍ
冷媒用 | 22.22外径( 7/8B) ｶﾞｽ管
断熱材被覆銅管 | 厚20mm以上 | 19
ｍ
冷媒用 | 19.05外径( 3/4B) ｶﾞｽ管
断熱材被覆銅管 | 厚20mm以上 | 17
ｍ
冷媒用 | 15.88外径( 5/8B) ｶﾞｽ管
断熱材被覆銅管 | 厚20mm以上 | 12
ｍ
冷媒用 | 12.7 外径( 1/2B) ｶﾞｽ管
断熱材被覆銅管 | 厚20mm以上 | 50
ｍ
冷媒用 | 19.05外径( 3/4B) 液管
断熱材被覆銅管 | 厚10mm以上 | 12
ｍ
冷媒用 | 12.7 外径( 1/2B) 液管
断熱材被覆銅管 | 厚10mm以上 | 10
ｍ
冷媒用 | 9.52外径( 3/8B) 液管
断熱材被覆銅管 | 厚8mm | 48
ｍ
冷媒用 | 6.35外径( 1/4B) 液管
断熱材被覆銅管 | 厚8mm | 50
ｍ
保温化粧ｹｰｽ | 140 × 80
(樹脂製) |  | 11
ｍ
排水・硬質ﾎﾟﾘ | 屋内一般 25A
塩化ﾋﾞﾆﾙ管 |  | 81
(VP) |  |  | ｍ
排水・硬質ﾎﾟﾘ | 屋内一般 50A
塩化ﾋﾞﾆﾙ管 |  | 52
(VP) |  |  | ｍ
排水管 保温 | ｸﾞﾗｽｳｰﾙ
| 天井内,ﾊﾟｲﾌﾟｼｬﾌﾄ内 ｱﾙﾐｶﾞﾗｽ化粧筒 | 81
| 25A |  | ｍ
排水管 保温 | ｸﾞﾗｽｳｰﾙ
| 天井内,ﾊﾟｲﾌﾟｼｬﾌﾄ内 ｱﾙﾐｶﾞﾗｽ化粧筒 | 13
| 50A |  | ｍ
Ⅱ.本館改修工事 細目別内訳 | [5 empty] | 170
3.機械設備工事 |  | 空気調和設備 |  |  | 配管設備
名 称 | 摘 要 | 数 量 | 単位 | 単 価 | 金 額 | 備 考
ドレントラップ | 50A
5
個
機械はつり(ﾀﾞｲﾔﾓ | 200㎜程度 75㎜
ﾝﾄﾞｶｯﾀｰによる |  | 4
配管用貫通口) |  |  | か所
機械はつり(ﾀﾞｲﾔﾓ | 200㎜程度 100㎜
ﾝﾄﾞｶｯﾀｰによる |  | 1
配管用貫通口) |  |  | か所
スリーブ費 | [5 empty] | 別紙 00-0033
1
式
計
Ⅱ.本館改修工事 細目別内訳 | [5 empty] | 171
3.機械設備工事 |  | 空気調和設備 |  |  | 計装工事
名 称 | 摘 要 | 数 量 | 単位 | 単 価 | 金 額 | 備 考
ﾘﾓｺﾝ据付費
12
個
EM-CEE-Sｹｰﾌﾞﾙ | 1.25mm2- 2C
| ﾋﾟｯﾄ・天井 | 200
ｍ
EM-CEE-Sｹｰﾌﾞﾙ | 1.25mm2- 2C
| FEP内(PF･CD) | 22
ｍ
EM-CEE-Sｹｰﾌﾞﾙ | 1.25mm2- 2C
| 管内 | 190
ｍ
合成樹脂製可とう | 隠ぺい・埋込配管 16㎜
電線管 (PF単層) |  | 17
ｍ
合成樹脂製 | 埋込 2個用
ｽｲｯﾁﾎﾞｯｸｽ(ｶﾊﾞｰ付 |  | 12
) |  |  | 個
計
Ⅱ.本館改修工事 細目別内訳 | [5 empty] | 172
3.機械設備工事 |  | 換気設備 |  |  | 機器設備
名 称 | 摘 要 | 数 量 | 単位 | 単 価 | 金 額 | 備 考
排風機 FE-5 | 天井埋込型 ＃1 1/2
| 200φ×810m3/h×64Pa | 1
| 付属品:防振吊金具 |  | 台
全熱交換器 | 天井埋込型
HEU-5 | 200φ×490m3/h×34Pa | 4
| 付属品:ｺﾝﾄﾛｰﾙｽｲｯﾁ、防振吊金具 |  | 台
全熱交換器 | 天井ｶｾｯﾄ型
HEU-6 | 150φ×240m3/h×23Pa | 1
| 付属品:ｺﾝﾄﾛｰﾙｽｲｯﾁ、防振吊金具 |  | 台
全熱交換器 | 天井ｶｾｯﾄ型
HEU-7 | 150φ×240m3/h×24Pa | 1
| 付属品:ｺﾝﾄﾛｰﾙｽｲｯﾁ、防振吊金具 |  | 台
全熱交換器 | 天井ｶｾｯﾄ型
HEU-8 | 100φ×30m3/h×2Pa | 2
| 付属品:ｺﾝﾄﾛｰﾙｽｲｯﾁ、防振吊金具 |  | 台
全熱交換器 | 天井ｶｾｯﾄ型
HEU-9 | 100φ×60m3/h×7Pa | 1
| 付属品:ｺﾝﾄﾛｰﾙｽｲｯﾁ、防振吊金具 |  | 台
全熱交換器 | 天井ｶｾｯﾄ型
HEU-10 | 100φ×90m3/h×19Pa | 1
| 付属品:ｺﾝﾄﾛｰﾙｽｲｯﾁ、防振吊金具 |  | 台
全熱交換器 | 天井ｶｾｯﾄ型
HEU-11 | 150φ×160m3/h×9Pa | 1
| 付属品:ｺﾝﾄﾛｰﾙｽｲｯﾁ、防振吊金具 |  | 台
搬入・据付費 | [5 empty] | 別紙 00-0034
1
式
計
Ⅱ.本館改修工事 細目別内訳 | [5 empty] | 173
3.機械設備工事 |  | 換気設備 |  |  | ダクト設備
名 称 | 摘 要 | 数 量 | 単位 | 単 価 | 金 額 | 備 考
ｽﾊﾟｲﾗﾙﾀﾞｸﾄ | ｲﾝｻｰﾄ有 200㎜
(低圧ﾀﾞｸﾄ) |  | 63
ｍ
ｽﾊﾟｲﾗﾙﾀﾞｸﾄ | ｲﾝｻｰﾄ有 150㎜
(低圧ﾀﾞｸﾄ) |  | 17
ｍ
ｽﾊﾟｲﾗﾙﾀﾞｸﾄ | ｲﾝｻｰﾄ有 100㎜
(低圧ﾀﾞｸﾄ) |  | 13
ｍ
ﾎﾞｯｸｽ | ｲﾝｻｰﾄ無 0.6mm(451～750mm)
4
㎡
ｽﾊﾟｲﾗﾙﾀﾞｸﾄ保温 | ｸﾞﾗｽｳｰﾙ 屋内隠ぺい,ﾀﾞｸﾄｼｬﾌﾄ内
(32K) | ｱﾙﾐｶﾞﾗｽｸﾛｽ 200㎜ | 40
| 保温厚25 |  | ｍ
ｽﾊﾟｲﾗﾙﾀﾞｸﾄ保温 | ｸﾞﾗｽｳｰﾙ 屋内隠ぺい,ﾀﾞｸﾄｼｬﾌﾄ内
(32K) | ｱﾙﾐｶﾞﾗｽｸﾛｽ 150㎜ | 9
| 保温厚25 |  | ｍ
ｽﾊﾟｲﾗﾙﾀﾞｸﾄ保温 | ｸﾞﾗｽｳｰﾙ 屋内隠ぺい,ﾀﾞｸﾄｼｬﾌﾄ内
(32K) | ｱﾙﾐｶﾞﾗｽｸﾛｽ 100㎜ | 8
| 保温厚25 |  | ｍ
消音内貼り | ｸﾞﾗｽｳｰﾙ 消音ﾁｬﾝﾊﾞｰ
| ｶﾞﾗｽｸﾛｽ 保温厚25 | 2
㎡
送風機用 | 片吸込形 №2 以下
たわみ継手 |  | 1
組
ﾍﾞﾝﾄｷｬｯﾌﾟ | ｽﾃﾝﾚｽ製 150φ
6
個
ﾍﾞﾝﾄｷｬｯﾌﾟ | ｽﾃﾝﾚｽ製 200φ
10
個
ﾕﾆﾊﾞｰｻﾙ形吹出口 | VHS 350 350
1
個
ｽﾘｯﾄ形吸込口 | GVS 350 350
3
個
機械はつり(ﾀﾞｲﾔﾓ | 200㎜程度 125㎜
ﾝﾄﾞｶｯﾀｰによる |  | 8
配管用貫通口) |  |  | か所
機械はつり(ﾀﾞｲﾔﾓ | 200㎜程度 175㎜
ﾝﾄﾞｶｯﾀｰによる |  | 6
配管用貫通口) |  |  | か所
Ⅱ.本館改修工事 細目別内訳 | [5 empty] | 174
3.機械設備工事 |  | 換気設備 |  |  | ダクト設備
名 称 | 摘 要 | 数 量 | 単位 | 単 価 | 金 額 | 備 考
機械はつり(ﾀﾞｲﾔﾓ | 200㎜程度 225㎜
ﾝﾄﾞｶｯﾀｰによる |  | 10
配管用貫通口) |  |  | か所
スリーブ費 | [5 empty] | 別紙 00-0035
1
式
計
Ⅱ.本館改修工事 細目別内訳 | [5 empty] | 175
3.機械設備工事 |  | 衛生器具設備
名 称 | 摘 要 | 数 量 | 単位 | 単 価 | 金 額 | 備 考
ﾏｰﾌﾞﾗｲﾄｶｳﾝﾀｰ | 自動水栓
1
組
ﾊﾟﾌﾞﾘｯｸ飲料用電 | 熱湯用水栓
気温水器 |  | 1
組
ｶｳﾝﾀｰ用電気温水 | 壁掛 3L
器 |  | 1
個
計
Ⅱ.本館改修工事 細目別内訳 | [5 empty] | 176
3.機械設備工事 |  | 給水設備
名 称 | 摘 要 | 数 量 | 単位 | 単 価 | 金 額 | 備 考
給水・一般配管用 | 圧縮・ﾌﾟﾚｽ接合
ｽﾃﾝﾚｽ鋼鋼管 | 屋内一般 20SU | 33
ｍ
給水管 保温 | ｸﾞﾗｽｳｰﾙ
| 屋外露出,浴室 ｽﾃﾝﾚｽ鋼板 | 33
| 20A SUS管用 |  | ｍ
機械はつり(ﾀﾞｲﾔﾓ | 100～150㎜ 50㎜
ﾝﾄﾞｶｯﾀｰによる |  | 2
配管用貫通口) |  |  | か所
機械はつり(ﾀﾞｲﾔﾓ | 200㎜程度 50㎜
ﾝﾄﾞｶｯﾀｰによる |  | 1
配管用貫通口) |  |  | か所
スリーブ費 | [5 empty] | 別紙 00-0036
1
式
計
Ⅱ.本館改修工事 細目別内訳 | [5 empty] | 177
3.機械設備工事 |  | 排水設備
名 称 | 摘 要 | 数 量 | 単位 | 単 価 | 金 額 | 備 考
排水・硬質ﾎﾟﾘ | 屋内一般 50A
塩化ﾋﾞﾆﾙ管 |  | 32
(VP) |  |  | ｍ
床上掃除口 | COA 50A
(非防水形) |  | 2
個
機械はつり(ﾀﾞｲﾔﾓ | 100～150㎜ 88㎜
ﾝﾄﾞｶｯﾀｰによる |  | 1
配管用貫通口) |  |  | か所
機械はつり(ﾀﾞｲﾔﾓ | 100～150㎜ 100㎜
ﾝﾄﾞｶｯﾀｰによる |  | 3
配管用貫通口) |  |  | か所
機械はつり(ﾀﾞｲﾔﾓ | 200㎜程度 100㎜
ﾝﾄﾞｶｯﾀｰによる |  | 1
配管用貫通口) |  |  | か所
スリーブ費 | [5 empty] | 別紙 00-0037
1
式
計
Ⅱ.本館改修工事 細目別内訳 | [5 empty] | 178
3.機械設備工事 |  | 消火設備 |  |  | 屋内消火栓設備
名 称 | 摘 要 | 数 量 | 単位 | 単 価 | 金 額 | 備 考
既設配管分岐 | 50A
1
か所
機械はつり(ﾀﾞｲﾔﾓ | 200㎜程度 100㎜
ﾝﾄﾞｶｯﾀｰによる |  | 1
配管用貫通口) |  |  | か所
計
Ⅱ.本館改修工事 細目別内訳 | [5 empty] | 179
3.機械設備工事 |  | 撤去工事
名 称 | 摘 要 | 数 量 | 単位 | 単 価 | 金 額 | 備 考
排気ファン撤去 | FE-T1
2
台
ｽﾊﾟｲﾗﾙﾀﾞｸﾄ(低圧､ | 200㎜ 再使用しない
高圧1､2ﾀﾞｸﾄ) |  | 25
撤去 |  |  | ｍ
長方形ﾀﾞｸﾄ撤去 | 亜鉛鉄板 0.5㎜ 再使用しない
84
㎡
ﾎﾞｯｸｽ撤去 | t=0.6mm
11
㎡
ｽﾊﾟｲﾗﾙﾀﾞｸﾄ保温撤 | 200φ
去 |  | 25
ｍ
VHS撤去 | 350×350
4
個
HS撤去 | 300×300
6
個
軒天用ﾍﾞﾝﾄﾞｷｬｯﾌﾟ | 200φ
撤去 |  | 8
個
計

## 別紙明細
Ⅰ.新館新築工事 別紙明細 | [5 empty] | 180
1.建築本体 |  | 1.直接仮設
名 称 | 摘 要 | 数 量 | 単位 | 単 価 | 金 額 | 備 考
遣方 | [5 empty] | 別紙 00-0001
1
式
遣方 | 一 般
281
㎡
計
墨出し | [5 empty] | 別紙 00-0002
1
式
墨出し | 一 般 RC･SRC造
| 地上階 | 381
㎡
墨出し | 一 般 RC･SRC造
| ﾋﾟｯﾄ | 51.4
㎡
計
養生 | [5 empty] | 別紙 00-0003
1
式
養生 | 一 般 RC･SRC造
| 地上階 | 381
㎡
養生 | 一 般 RC･SRC造
| ﾋﾟｯﾄ | 51.4
㎡
計
Ⅰ.新館新築工事 別紙明細 | [5 empty] | 181
1.建築本体 |  | 1.直接仮設
名 称 | 摘 要 | 数 量 | 単位 | 単 価 | 金 額 | 備 考
整理清掃 | [5 empty] | 別紙 00-0004
後片付け |  | 1
式
整理清掃 | 一 般 RC･SRC造
後片付け | 地上階 | 381
㎡
整理清掃 | 一 般 RC･SRC造
後片付け | ﾋﾟｯﾄ | 51.4
㎡
計
地足場 | 掛払い手間､損料､基本料､運搬費共 |  |  |  |  | 別紙 00-0005
1
式
地足場 | 地足場用
| 基本料，供用40日損料 | 281
| 掛け払い手間，運搬費含む |  | ㎡
計
外部足場 | 掛払い手間､損料､基本料､運搬費共 |  |  |  |  | 別紙 00-0006
1
式
外部足場 | 幅900
(手すり先行方式) | 掛払い手間､損料(120日)､基本料､ | 597
| 運搬費共 10m未満 |  | ㎡
ﾌﾞﾗｹｯﾄ足場 | 高さ10m未満 損料(120日)、基本料
| 運搬費共 | 162
㎡
棚足場 | H7.4ｍ
25
㎡
計
Ⅰ.新館新築工事 別紙明細 | [5 empty] | 182
1.建築本体 |  | 1.直接仮設
名 称 | 摘 要 | 数 量 | 単位 | 単 価 | 金 額 | 備 考
内部足場 | 掛払い手間､損料､基本料､運搬費共 |  |  |  |  | 別紙 00-0007
1
式
内部躯体足場 | 鉄筋・型枠足場
(手すり先行方式) | 掛払い手間､損料(40日)､基本料､ | 110
| 運搬費共 階高5.0m超5.7m未満 |  | ㎡
内部躯体足場 | 鉄筋・型枠足場(脚立足場)
| 掛払い手間､損料(25日)､基本料､ | 302
| 運搬費共 階高4.0m以下 |  | ㎡
内部仕上足場 | 枠組み足場 W600
(手すり先行方式) | 掛払い手間､損料(30日)､基本料､ | 110
| 運搬費共 階高4.0m以上5.0m未満 |  | ㎡
内部仕上足場 | 脚立足場
| 掛払い手間､損料(30日)､基本料､ | 302
| 運搬費共 階高4.0m以下 |  | ㎡
階段仕上足場
15.8
㎡
昇降路足場
6.4
㎡
計
災害防止 | 養生シート |  |  |  |  | 別紙 00-0008
| 掛払い手間,損料,基本料,運搬費共 | 1
| 地盤面+1.5ｍ上部分 |  | 式
養生ｼｰﾄ張り | 防炎Ⅰ類
| 掛払い手間､損料(90日)､基本料､ | 491
| 運搬費共 |  | ㎡
計
Ⅰ.新館新築工事 別紙明細 | [5 empty] | 183
1.建築本体 |  | 2.土工
名 称 | 摘 要 | 数 量 | 単位 | 単 価 | 金 額 | 備 考
土工機械運搬 | 排出ｶﾞｽ対策型建設機械、2往復 |  |  |  |  | 別紙 00-0009
1
式
土工機械運搬
2
往復
計
Ⅰ.新館新築工事 別紙明細 | [5 empty] | 184
1.建築本体 |  | 3.地業 |  |  | 地業
名 称 | 摘 要 | 数 量 | 単位 | 単 価 | 金 額 | 備 考
ｺﾝｸﾘｰﾄ打設手間 | [5 empty] | 別紙 00-0010
1
式
ｺﾝｸﾘｰﾄ打設手間 | 捨てｺﾝｸﾘｰﾄ ﾎﾟﾝﾌﾟ打設
| 30m3/回程度 S15～S18 | 17.4
－ 圧送費､基本料別途
計
ｺﾝｸﾘｰﾄﾎﾟﾝﾌﾟ | 基本料金共 |  |  |  |  | 別紙 00-0011
圧送 |  | 1
式
ｺﾝｸﾘｰﾄﾎﾟﾝﾌﾟ | 30m3以上 50m3/回未満
圧送 | 基本料金別途加算 | 17.4
ｍ3
ｺﾝｸﾘｰﾄﾎﾟﾝﾌﾟ圧送 | 30m3以上 50m3/回未満
基本料金 |  | 2
回
計
Ⅰ.新館新築工事 別紙明細 | [5 empty] | 185
1.建築本体 |  | 4.鉄筋 |  |  | 躯体
名 称 | 摘 要 | 数 量 | 単位 | 単 価 | 金 額 | 備 考
ｽｸﾗｯﾌﾟ控除 | [5 empty] | 別紙 00-0012
1
式
ｽｸﾗｯﾌﾟ控除 | H3
-1.9
ｔ
計
鉄筋加工組立 | 壁式構造 |  |  |  |  | 別紙 00-0013
| (NET) | 1
| 形状複雑 |  | 式
鉄筋加工組立 | 壁式構造
| (NET) | 66.5
| 形状複雑 |  | ｔ
計
鉄筋運搬費 | [5 empty] | 別紙 00-0014
1
式
鉄筋運搬費 | 4ｔ車 30㎞程度
66.5
ｔ
計
Ⅰ.新館新築工事 別紙明細 | [5 empty] | 186
1.建築本体 |  | 4.鉄筋 |  |  | 躯体
名 称 | 摘 要 | 数 量 | 単位 | 単 価 | 金 額 | 備 考
ガス圧接 | [5 empty] | 別紙 00-0015
1
式
鉄筋ｶﾞｽ圧接 | D19 -D19
71
か所
鉄筋ｶﾞｽ圧接 | D22 -D22
231
か所
計
Ⅰ.新館新築工事 別紙明細 | [5 empty] | 187
1.建築本体 |  | 5.コンクリート |  |  | 躯体
名 称 | 摘 要 | 数 量 | 単位 | 単 価 | 金 額 | 備 考
強度補正 | [5 empty] | 別紙 00-0016
(普通ｺﾝｸﾘｰﾄ) |  | 1
式
普通ｺﾝｸﾘ-ﾄ | 24N/mm2 SL15㎝ 粗骨材25㎜
(資材単価) | 三条 地区01 | 11.9
| 3N/㎜2補正 |  | ｍ3
普通ｺﾝｸﾘ-ﾄ | 21N/mm2 SL15㎝ 粗骨材25㎜
(資材単価) | 三条 地区01 | 5.4
| 3N/㎜2補正 |  | ｍ3
普通ｺﾝｸﾘ-ﾄ | 24N/mm2 SL18㎝ 粗骨材25㎜
(資材単価) | 三条 地区01 | 146
| 3N/㎜2補正 |  | ｍ3
普通ｺﾝｸﾘ-ﾄ | 21N/mm2 SL15㎝ 粗骨材25㎜
(資材単価) | 三条 地区01 | 270
| 3N/㎜2補正 |  | ｍ3
計
Ⅰ.新館新築工事 別紙明細 | [5 empty] | 188
1.建築本体 |  | 5.コンクリート |  |  | 躯体
名 称 | 摘 要 | 数 量 | 単位 | 単 価 | 金 額 | 備 考
ｺﾝｸﾘｰﾄ打設手間 | [5 empty] | 別紙 00-0017
1
式
ｺﾝｸﾘｰﾄ打設手間 | FC21N SL15 t=100
| 配管ﾋﾟｯﾄ床 | 2.1
ｍ3
ｺﾝｸﾘｰﾄ打設手間 | FC21N SL15
| 土間ｺﾝ | 2.5
ｍ3
ｺﾝｸﾘｰﾄ打設手間 | FC21N SL15
| 玄関ｽﾛｰﾌﾟ･階段 | 7.3
ｍ3
ｺﾝｸﾘｰﾄ打設手間 | FC21N SL18
| 玄関ｽﾛｰﾌﾟ･階段手摺 | 2.4
ｍ3
ｺﾝｸﾘｰﾄ打設手間 | FC24N SL15
| 基礎部 | 121
ｍ3
ｺﾝｸﾘｰﾄ打設手間 | FC24N SL15
| 1階床 | 24.7
ｍ3
ｺﾝｸﾘｰﾄ打設手間 | FC24N SL18
| 1階躯体 | 129
ｍ3
ｺﾝｸﾘｰﾄ打設手間 | FC24N SL18
| 2階躯体 | 68.6
ｍ3
ｺﾝｸﾘｰﾄ打設手間 | FC24N SL18
| 山形梁～屋根ｽﾗﾌﾞ | 72.4
ｍ3
ｺﾝｸﾘｰﾄ打設手間 | FC21N SL18
| ﾊﾟﾗﾍﾟｯﾄ | 0.4
ｍ3
ｺﾝｸﾘｰﾄ打設手間 | FC21N SL18
| 機械基礎 | 2.6
ｍ3
ｺﾝｸﾘｰﾄ打設手間 | FC18N SL15
| 押えｺﾝ | 4.8
ｍ3
計
Ⅰ.新館新築工事 別紙明細 | [5 empty] | 189
1.建築本体 |  | 5.コンクリート |  |  | 躯体
名 称 | 摘 要 | 数 量 | 単位 | 単 価 | 金 額 | 備 考
ｺﾝｸﾘｰﾄﾎﾟﾝﾌﾟ | 基本料金共 |  |  |  |  | 別紙 00-0018
圧送 |  | 1
式
ｺﾝｸﾘｰﾄﾎﾟﾝﾌﾟ | 100m3/回以上
圧送 | 基本料金別途加算 | 250
ｍ3
ｺﾝｸﾘｰﾄﾎﾟﾝﾌﾟ | 50m3以上100m3/回未満
圧送 | 基本料金別途加算 | 141
ｍ3
ｺﾝｸﾘｰﾄﾎﾟﾝﾌﾟ | 30m3以上 50m3/回未満
圧送 | 基本料金別途加算 | 46.8
ｍ3
ｺﾝｸﾘｰﾄﾎﾟﾝﾌﾟ圧送 | 100m3/回以上
基本料金 |  | 2
回
ｺﾝｸﾘｰﾄﾎﾟﾝﾌﾟ圧送 | 50m3以上100m3/回未満
基本料金 |  | 2
回
ｺﾝｸﾘｰﾄﾎﾟﾝﾌﾟ圧送 | 30m3以上 50m3/回未満
基本料金 |  | 8
回
計
Ⅰ.新館新築工事 別紙明細 | [5 empty] | 190
1.建築本体 |  | 6.型枠 |  |  | 躯体
名 称 | 摘 要 | 数 量 | 単位 | 単 価 | 金 額 | 備 考
型枠運搬費 | [5 empty] | 別紙 00-0019
1
式
型枠運搬費 | 4ｔ車 30㎞程度 往復
2870
㎡
計
Ⅰ.新館新築工事 別紙明細 | [5 empty] | 191
5.機械設備工事 |  | 空気調和設備 |  |  | 機器設備
名 称 | 摘 要 | 数 量 | 単位 | 単 価 | 金 額 | 備 考
搬入・据付費 | [5 empty] | 別紙 00-0020
1
式
搬入基準単価
1.32
ｔ
ｶﾞｽｴﾝｼﾞﾝﾋｰﾄﾎﾟﾝﾌﾟ | 屋外機 防振基礎有り 45.0kW以下
式空気調和機据付 |  | 1
台
ﾊﾟｯｹｰｼﾞ形空気調 | 屋外機 床置き 防振基礎無し
和機(ｾﾊﾟﾚｰﾄ･ﾏﾙﾁ) | 12.5kW以下 | 1
据付 |  |  | 台
ﾊﾟｯｹｰｼﾞ形空気調 | 屋内機 天井吊り -
和機(ｾﾊﾟﾚｰﾄ･ﾏﾙﾁ) | 2.8kW以下 | 2
据付 |  |  | 台
ﾊﾟｯｹｰｼﾞ形空気調 | 屋内機 天井吊り -
和機(ｾﾊﾟﾚｰﾄ･ﾏﾙﾁ) | 5.6kW以下 | 6
据付 |  |  | 台
ﾊﾟｯｹｰｼﾞ形空気調 | 屋内機 天井吊り -
和機(ｾﾊﾟﾚｰﾄ･ﾏﾙﾁ) | 12.5kW以下 | 1
据付 |  |  | 台
計
Ⅰ.新館新築工事 別紙明細 | [5 empty] | 192
5.機械設備工事 |  | 空気調和設備 |  |  | 配管設備
名 称 | 摘 要 | 数 量 | 単位 | 単 価 | 金 額 | 備 考
スリーブ費 | [5 empty] | 別紙 00-0021
1
式
空調配管 新館
9
％
計
Ⅰ.新館新築工事 別紙明細 | [5 empty] | 193
5.機械設備工事 |  | 換気設備 |  |  | 機器設備
名 称 | 摘 要 | 数 量 | 単位 | 単 価 | 金 額 | 備 考
搬入・据付費 | [5 empty] | 別紙 00-0022
1
式
消音ﾎﾞｯｸｽ付 | 天井吊
送風機 据付 |  | 4
台
換気扇 据付 | 天井埋込形
7
台
回転形全熱交換器 | 天井吊形 600m3/h以下
据付 |  | 5
台
計
Ⅰ.新館新築工事 別紙明細 | [5 empty] | 194
5.機械設備工事 |  | 換気設備 |  |  | ダクト設備
名 称 | 摘 要 | 数 量 | 単位 | 単 価 | 金 額 | 備 考
スリーブ費 | [5 empty] | 別紙 00-0023
1
式
換気ダクト 新館
9
％
計
Ⅰ.新館新築工事 別紙明細 | [5 empty] | 195
5.機械設備工事 |  | 給水設備
名 称 | 摘 要 | 数 量 | 単位 | 単 価 | 金 額 | 備 考
スリーブ費 | [5 empty] | 別紙 00-0024
1
式
給水 新館
10
％
計
Ⅰ.新館新築工事 別紙明細 | [5 empty] | 196
5.機械設備工事 |  | 排水設備
名 称 | 摘 要 | 数 量 | 単位 | 単 価 | 金 額 | 備 考
スリーブ費 | [5 empty] | 別紙 00-0025
1
式
排水 新館
10
％
計
Ⅰ.新館新築工事 別紙明細 | [5 empty] | 197
5.機械設備工事 |  | 給湯設備
名 称 | 摘 要 | 数 量 | 単位 | 単 価 | 金 額 | 備 考
スリーブ費 | [5 empty] | 別紙 00-0026
1
式
給湯 新館
10
％
計
Ⅰ.新館新築工事 別紙明細 | [5 empty] | 198
5.機械設備工事 |  | 消火設備 |  |  | 屋内消火栓設備
名 称 | 摘 要 | 数 量 | 単位 | 単 価 | 金 額 | 備 考
スリーブ費 | [5 empty] | 別紙 00-0027
1
式
消火 新館
10
％
計
Ⅱ.本館改修工事 別紙明細 | [5 empty] | 199
1.建築改修 |  | 1.直接仮設
名 称 | 摘 要 | 数 量 | 単位 | 単 価 | 金 額 | 備 考
墨出し | [5 empty] | 別紙 00-0028
1
式
墨出し | 一 般 RC･SRC造
| 地上階 | 588
㎡
墨出し
(屋根改修) |  | 4.3
㎡
計
養生 | [5 empty] | 別紙 00-0029
1
式
養生(内部改修) | 複合改修
588
㎡
養生
(屋根改修) |  | 4.3
㎡
計
整理清掃 | [5 empty] | 別紙 00-0030
後片付け |  | 1
式
整理清掃後片付け | 複合改修
(内部改修) |  | 588
㎡
整理清掃後片付け
(屋根改修) |  | 4.3
㎡
計
Ⅱ.本館改修工事 別紙明細 | [5 empty] | 200
1.建築改修 |  | 1.直接仮設
名 称 | 摘 要 | 数 量 | 単位 | 単 価 | 金 額 | 備 考
足場 | 掛払い手間､損料､基本料､運搬費共 |  |  |  |  | 別紙 00-0031
1
式
外部仕上足場 | 枠組み足場 W600
(手すり先行方式) | 掛払い手間､損料(30日)､基本料､ | 111
| 運搬費共 階高5.0m以上5.7m未満 |  | ㎡
内部仕上棚足場
| 掛払い手間､損料(60日)､基本料､ | 312
| 運搬費共 階高4.0m以上6.0m未満 |  | ㎡
内部仕上足場 | 脚立足場
| 掛払い手間､損料(30日)､基本料､ | 301
| 運搬費共 階高4.0m以下 |  | ㎡
ローリング足場 | 5ｍ以下 3段 2か月
4
台
計
Ⅱ.本館改修工事 別紙明細 | [5 empty] | 201
3.機械設備工事 |  | 空気調和設備 |  |  | 機器設備
名 称 | 摘 要 | 数 量 | 単位 | 単 価 | 金 額 | 備 考
搬入・据付費 | [5 empty] | 別紙 00-0032
1
式
搬入基準単価
1.41
ｔ
ｶﾞｽｴﾝｼﾞﾝﾋｰﾄﾎﾟﾝﾌﾟ | 屋外機 防振基礎無し 71.0kW以下
式空気調和機据付 |  | 1
台
ﾊﾟｯｹｰｼﾞ形空気調 | 屋内機 天井吊り -
和機(ｾﾊﾟﾚｰﾄ･ﾏﾙﾁ) | 2.8kW以下 | 3
据付 |  |  | 台
ﾊﾟｯｹｰｼﾞ形空気調 | 屋内機 天井吊り -
和機(ｾﾊﾟﾚｰﾄ･ﾏﾙﾁ) | 4.0kW以下 | 2
据付 |  |  | 台
ﾊﾟｯｹｰｼﾞ形空気調 | 屋内機 天井吊り -
和機(ｾﾊﾟﾚｰﾄ･ﾏﾙﾁ) | 4.5kW以下 | 2
据付 |  |  | 台
ﾊﾟｯｹｰｼﾞ形空気調 | 屋内機 天井吊り -
和機(ｾﾊﾟﾚｰﾄ･ﾏﾙﾁ) | 5.6kW以下 | 8
据付 |  |  | 台
除湿器据付 | 天吊型
1
台
計
Ⅱ.本館改修工事 別紙明細 | [5 empty] | 202
3.機械設備工事 |  | 空気調和設備 |  |  | 配管設備
名 称 | 摘 要 | 数 量 | 単位 | 単 価 | 金 額 | 備 考
スリーブ費 | [5 empty] | 別紙 00-0033
1
式
空調配管 本館
9
％
計
Ⅱ.本館改修工事 別紙明細 | [5 empty] | 203
3.機械設備工事 |  | 換気設備 |  |  | 機器設備
名 称 | 摘 要 | 数 量 | 単位 | 単 価 | 金 額 | 備 考
搬入・据付費 | [5 empty] | 別紙 00-0034
1
式
消音ﾎﾞｯｸｽ付 | 天井吊
送風機 据付 |  | 1
台
回転形全熱交換器 | 天井吊形 600m3/h以下
据付 |  | 11
台
計
Ⅱ.本館改修工事 別紙明細 | [5 empty] | 204
3.機械設備工事 |  | 換気設備 |  |  | ダクト設備
名 称 | 摘 要 | 数 量 | 単位 | 単 価 | 金 額 | 備 考
スリーブ費 | [5 empty] | 別紙 00-0035
1
式
換気ダクト 本館
9
％
計
Ⅱ.本館改修工事 別紙明細 | [5 empty] | 205
3.機械設備工事 |  | 給水設備
名 称 | 摘 要 | 数 量 | 単位 | 単 価 | 金 額 | 備 考
スリーブ費 | [5 empty] | 別紙 00-0036
1
式
給水 本館
10
％
計
Ⅱ.本館改修工事 別紙明細 | [5 empty] | 206
3.機械設備工事 |  | 排水設備
名 称 | 摘 要 | 数 量 | 単位 | 単 価 | 金 額 | 備 考
スリーブ費 | [5 empty] | 別紙 00-0037
1
式
排水 本館
10
％
計

## 細目別内訳 (2)
共通仮設費(積上) 明細 | [5 empty] | 207
名 称 | 摘 要 | 数 量 | 単位 | 単 価 | 金 額 | 備 考
仮囲い | 成形鋼板高さ3.0ｍ
| 存置6カ月 | 21.9
㎡
クロスゲート | 幅6.0×高さ1.8ｍ 片開き
| 存置6カ月 | 1
か所
鉄板敷き | ｔ22 存置 6カ月
180
㎡
交通誘導員
130
人日
計