## 表紙
工事名称 |  | 弥彦総合文化会館サテライトオフィス改修工事
工事場所 |  | 新潟県西蒲原郡弥彦村弥彦２４８７－１
【工事概要】
弥彦総合文化会館の大ホ－ルの控室等585.79ｍ2をサテライトオフィスに改修する。
また、外構工事としてワ－キングテラスを新設する。
建築
１.【内部】床、壁、天井の現況仕上げ及び間仕切の撤去及び新設
２.【内部】内部建具の一部撤去・新設
３.【外部】外部建具の一部撤去・新設及び建具調整
３.【外部】植樹桝等の一部撤去・ワ－キングテラスの新設
電気設備
１. 電灯設備 一式
２. 動力設備 一式
３. 弱電設備 一式
４. 火災報知設備 一式
機械設備
１. 空気調和設備 一式
２. 換気設備 一式
３. 自動制御設備 一式
４. 給排水衛生設備 一式
【そ の 他】
●単価適用日について
本工事は、令和５年８月２０日以降適用の単価で積算している。

## 工事内訳
工事費内訳 |  |  |  | 1
名 称 | 数 量 | 単位 | 金 額 | 備 考
直接工事費
建築工事
1
式
計
共通費
共通仮設費
1
式
現場管理費
1
式
一般管理費等
1
式
計
工事価格
1
式
消費税等相当額
| 1 |  |  | 消費税率 10 ％
式
工事費
1
式
調査基準価格
1
式
調査基準価格の100/110
1
式

## 種目
建築工事 種目別内訳 |  |  |  | 2
名 称 | 数 量 | 単位 | 金 額 | 備 考
ｺﾜ-ｷﾝｸﾞｴﾘｱ、専用ｵﾌｨｽ・集中ｴﾘｱ
1
式
ｽﾀｼﾞｵｲﾍﾞﾝﾄﾙ-ﾑ
1
式
外構
1
式
計

## 科目
建築工事 科目別内訳 |  |  |  | 3
ｺﾜ-ｷﾝｸﾞｴﾘｱ、専用ｵﾌｨｽ・集中ｴﾘｱ
名 称 | 数 量 | 単位 | 金 額 | 備 考
【建築】
直接仮設
1
式
建具改修
1
式
内装改修
1
式
塗装改修
1
式
発生材処理
1
式
小計
【電気設備】
電灯設備（1F)
1
式
電灯設備（2F)
1
式
動力設備（1F)
1
式
動力設備（2F)
1
式
構内交換設備（1F)
1
式
構内交換設備（2F)
1
式
テレビ共同受信設備（1F)
1
式
建築工事 科目別内訳 |  |  |  | 4
ｺﾜ-ｷﾝｸﾞｴﾘｱ、専用ｵﾌｨｽ・集中ｴﾘｱ
名 称 | 数 量 | 単位 | 金 額 | 備 考
誘導支援設備（1F)
1
式
拡声設備（1F)
1
式
拡声設備（2F)
1
式
火災報知設備（1F)
1
式
火災報知設備（2F)
1
式
撤去工事（電気設備）
1
式
小計
【機械設備】
空気調和設備（1F)
1
式
空気調和設備（2F)
1
式
換気設備（1F)
1
式
換気設備（2F)
1
式
自動制御設備（1F)
1
式
自動制御設備（2F)
1
式
衛生設備（1F)
1
式
建築工事 科目別内訳 |  |  |  | 5
ｺﾜ-ｷﾝｸﾞｴﾘｱ、専用ｵﾌｨｽ・集中ｴﾘｱ
名 称 | 数 量 | 単位 | 金 額 | 備 考
衛生設備（2F)
1
式
撤去工事（機械設備）
1
式
小計
計
建築工事 科目別内訳 |  |  |  | 6
ｽﾀｼﾞｵｲﾍﾞﾝﾄﾙ-ﾑ
名 称 | 数 量 | 単位 | 金 額 | 備 考
【建築】
直接仮設
1
式
内装改修
1
式
発生材処理
1
式
小計
【電気設備】
電灯設備
1
式
動力設備
1
式
撤去工事（電気設備）
1
式
小計
【機械設備】
空気調和設備
1
式
換気設備
1
式
自動制御設備
1
式
撤去工事（機械設備）
1
式
建築工事 科目別内訳 |  |  |  | 7
ｽﾀｼﾞｵｲﾍﾞﾝﾄﾙ-ﾑ
名 称 | 数 量 | 単位 | 金 額 | 備 考
小計
計
建築工事 科目別内訳 |  |  |  | 8
外構
名 称 | 数 量 | 単位 | 金 額 | 備 考
外構改修
1
式
計

## 中科目1
建築工事 中科目別内訳 |  |  |  |  | 9
ｺﾜ-ｷﾝｸﾞｴﾘｱ、専用ｵﾌｨｽ・集中ｴﾘｱ
科 目 名 称 | 中 科 目 名 称 | 数 量 | 単位 | 金 額 | 備 考
直接仮設
1
式
計
建具改修 | （1）撤去
1
式
建具改修 | （2）改修
1
式
計
内装改修 | （1）撤去
1
式
内装改修 | （2）改修
1
式
計
塗装改修 | （1）改修
1
式
計
発生材処理 | （1）運搬
1
式
発生材処理 | （2）処分
1
式
計
電灯設備（1F) | 電灯分岐
1
式
電灯設備（1F) | 非常用照明・誘導灯
1
式
建築工事 中科目別内訳 |  |  |  |  | 10
ｺﾜ-ｷﾝｸﾞｴﾘｱ、専用ｵﾌｨｽ・集中ｴﾘｱ
科 目 名 称 | 中 科 目 名 称 | 数 量 | 単位 | 金 額 | 備 考
電灯設備（1F) | コンセント分岐
1
式
計
電灯設備（2F) | 電灯分岐
1
式
電灯設備（2F) | 非常用照明・誘導灯
1
式
電灯設備（2F) | コンセント分岐
1
式
計
動力設備（1F) | 動力分岐
1
式
計
動力設備（2F) | 動力分岐
1
式
計
構内交換設備（1F)
1
式
計
構内交換設備（2F)
1
式
計
テレビ共同受信設備（1F)
1
式
建築工事 中科目別内訳 |  |  |  |  | 11
ｺﾜ-ｷﾝｸﾞｴﾘｱ、専用ｵﾌｨｽ・集中ｴﾘｱ
科 目 名 称 | 中 科 目 名 称 | 数 量 | 単位 | 金 額 | 備 考
計
誘導支援設備（1F) | インターホン
1
式
計
拡声設備（1F)
1
式
計
拡声設備（2F)
1
式
計
火災報知設備（1F) | 自動火災報知
1
式
計
火災報知設備（2F) | 自動火災報知
1
式
計
撤去工事（電気設備） | 撤去工事
1
式
計
空気調和設備（1F) | 機器設備
1
式
空気調和設備（1F) | ダクト設備
1
式
建築工事 中科目別内訳 |  |  |  |  | 12
ｺﾜ-ｷﾝｸﾞｴﾘｱ、専用ｵﾌｨｽ・集中ｴﾘｱ
科 目 名 称 | 中 科 目 名 称 | 数 量 | 単位 | 金 額 | 備 考
空気調和設備（1F) | 配管設備
1
式
空気調和設備（1F) | 総合調整
1
式
計
空気調和設備（2F) | 機器設備
1
式
空気調和設備（2F) | ダクト設備
1
式
空気調和設備（2F) | 配管設備
1
式
空気調和設備（2F) | 総合調整
1
式
計
換気設備（1F) | 機器設備
1
式
換気設備（1F) | ダクト設備
1
式
換気設備（1F) | 総合調整
1
式
計
換気設備（2F) | 機器設備
1
式
換気設備（2F) | ダクト設備
1
式
換気設備（2F) | 総合調整
1
式
建築工事 中科目別内訳 |  |  |  |  | 13
ｺﾜ-ｷﾝｸﾞｴﾘｱ、専用ｵﾌｨｽ・集中ｴﾘｱ
科 目 名 称 | 中 科 目 名 称 | 数 量 | 単位 | 金 額 | 備 考
計
自動制御設備（1F)
1
式
計
自動制御設備（2F)
1
式
計
衛生設備（1F) | 衛生器具設備
1
式
衛生設備（1F) | 給水設備
1
式
衛生設備（1F) | 排水設備
1
式
計
衛生設備（2F) | 消火設備
1
式
計
撤去工事（機械設備） | 撤去工事
1
式
撤去工事（機械設備） | 補修工事
1
式
計
建築工事 中科目別内訳 |  |  |  |  | 14
ｽﾀｼﾞｵｲﾍﾞﾝﾄﾙ-ﾑ
科 目 名 称 | 中 科 目 名 称 | 数 量 | 単位 | 金 額 | 備 考
直接仮設
1
式
計
内装改修 | （1）撤去
1
式
内装改修 | （2）改修
1
式
計
発生材処理 | （1）運搬
1
式
発生材処理 | （2）処分
1
式
計
電灯設備 | 電灯分岐
1
式
電灯設備 | 非常用照明・誘導灯
1
式
計
動力設備 | 動力分岐
1
式
計
撤去工事（電気設備） | 撤去工事
1
式
計
建築工事 中科目別内訳 |  |  |  |  | 15
ｽﾀｼﾞｵｲﾍﾞﾝﾄﾙ-ﾑ
科 目 名 称 | 中 科 目 名 称 | 数 量 | 単位 | 金 額 | 備 考
空気調和設備 | 機器設備
1
式
空気調和設備 | ダクト設備
1
式
空気調和設備 | 配管設備
1
式
空気調和設備 | 総合調整
1
式
計
換気設備 | 機器設備
1
式
計
自動制御設備
1
式
計
撤去工事（機械設備） | 撤去工事
1
式
撤去工事（機械設備） | 補修工事
1
式
計
建築工事 中科目別内訳 |  |  |  |  | 16
外構
科 目 名 称 | 中 科 目 名 称 | 数 量 | 単位 | 金 額 | 備 考
外構改修 | （1）撤去
1
式
外構改修 | （2）改修
1
式
計

## 細目別内訳
建築工事 細目別内訳 | [5 empty] | 17
ｺﾜ-ｷﾝｸﾞｴﾘｱ、専用ｵﾌｨｽ・集中ｴﾘｱ |  | 直接仮設
名 称 | 摘 要 | 数 量 | 単位 | 単 価 | 金 額 | 備 考
外部足場 |  |  | 建改 |  |  | 別紙 00-0001
1
|  |  | 式 |  |  | 【参考数量】
荷捌きステ－ジ | 解体機械搬入用含む |  | 建改
1
|  |  | 式 |  |  | 【見積参考】
解体機械荷揚げ費 |  |  | 建改
1
式
墨出し |  |  | 建改 |  |  | 別紙 00-0002
1
|  |  | 式 |  |  | 【参考数量】
養生 |  |  | 建改 |  |  | 別紙 00-0003
1
|  |  | 式 |  |  | 【参考数量】
内部仕上足場 | 脚立足場 |  | 建改 |  |  | 別紙 00-0004
1
|  |  | 式 |  |  | 【参考数量】
整理清掃後片付け |  |  | 建改 |  |  | 別紙 00-0005
1
|  |  | 式 |  |  | 【参考数量】
仮設材運搬 |  |  | 建改 |  |  | 別紙 00-0006
1
|  |  | 式 |  |  | 【参考数量】
計
建築工事 細目別内訳 | [5 empty] | 18
ｺﾜ-ｷﾝｸﾞｴﾘｱ、専用ｵﾌｨｽ・集中ｴﾘｱ |  | 建具改修 |  |  | （1）撤去
名 称 | 摘 要 | 数 量 | 単位 | 単 価 | 金 額 | 備 考
SD-1 | W900×H2100 |  | 建改
ｽﾁｰﾙﾄﾞｱ撤去 |  | 3
|  |  | か所 |  |  | 【見積参考】
SD-2 | W900×H2100 |  | 建改
ｽﾁｰﾙﾄﾞｱ撤去 |  | 2
|  |  | か所 |  |  | 【見積参考】
SD-11 | W850×H2100 |  | 建改
ｽﾁｰﾙﾄﾞｱ撤去 |  | 1
|  |  | か所 |  |  | 【見積参考】
SD-12 | W850×H2100 |  | 建改
ｽﾁｰﾙﾄﾞｱ撤去 |  | 2
|  |  | か所 |  |  | 【見積参考】
SD-20 | W1200×H2100 |  | 建改
ｽﾁｰﾙ親子ﾄﾞｱ撤去 |  | 3
|  |  | か所 |  |  | 【見積参考】
SD-23 | W150×H2100 |  | 建改
ｽﾁｰﾙﾄﾞｱ撤去 |  | 1
|  |  | か所 |  |  | 【見積参考】
AW-1 | W2100×H1500 |  | 建改
ｱﾙﾐｻｯｼ撤去 |  | 5
|  |  | か所 |  |  | 【見積参考】
AD-1 | W1800×H2100 |  | 建改
ｱﾙﾐｶﾞﾗｽﾄﾞｱ撤去 |  | 1
|  |  | か所 |  |  | 【見積参考】
AD-2 | W1500×H2400 |  | 建改
ｱﾙﾐｶﾞﾗｽﾄﾞｱ撤去 |  | 1
|  |  | か所 |  |  | 【見積参考】
G-1 | W650×H600 |  | 建改
ｶﾞﾗｽ窓撤去 |  | 1
|  |  | か所 |  |  | 【見積参考】
計
建築工事 細目別内訳 | [5 empty] | 19
ｺﾜ-ｷﾝｸﾞｴﾘｱ、専用ｵﾌｨｽ・集中ｴﾘｱ |  | 建具改修 |  |  | （2）改修
名 称 | 摘 要 | 数 量 | 単位 | 単 価 | 金 額 | 備 考
建具周囲防水 | 外部建具 |  | 建改
ﾓﾙﾀﾙ充填 |  | 62.8
ｍ
建具周囲 | 外部建具 |  | 建改
補修 | 下地調整、複層塗材Ｅ | 62.8
|  |  | ｍ |  |  | 【刊行物参考】
建具周囲 | 内部建具 |  | 建改
ﾓﾙﾀﾙ充填 |  | 22.6
ｍ
既設サッシ清掃 |  |  | 建改
26.8
㎡
ｼｰﾘﾝｸﾞ | 一般部 変成ｼﾘｺｰﾝ系(MS-2) |  | 建改
| 20×10 | 85.4
ｍ
【鋼製建具】
ｱﾙﾐﾆｳﾑ製建具 | 外倒し排煙窓(2)引違い窓(1)段窓
AW-1 | ・複層ｶﾞﾗｽ用
| ｱﾙﾐｱﾝｸﾞﾙ 15×15 |  |  |  |  | 【見積参考】
| ｱﾙﾐﾌﾞﾗｲﾝﾄﾞBOX t=2 150×150 |  | 建改
| ｱﾙﾐ額縁 t=2 D=105 | 5
| ｱﾙﾐ水切 t=2 D=120 |  | か所
ｱﾙﾐﾆｳﾑ製建具 | FIX(1)親子開き框ﾄﾞｱ(1)段窓
AD-2 | ・複層ｶﾞﾗｽ用
| ﾄﾞｱ用沓摺ｽﾃﾝﾚｽ |  |  |  |  | 【見積参考】
ｱﾙﾐｱﾝｸﾞﾙ 15×15
ｱﾙﾐ額縁 t=2
ﾄﾞｱｸﾛｰｻﾞｰ(S1002P)
| 戸当り(床付け) |  | 建改
| 押棒 T570-01-023(ｽﾃﾝﾍｱﾗｲﾝ L=600) | 1
| ｼﾘﾝﾀﾞｰ本締錠(U9DA-1) |  | か所
ｱﾙﾐﾆｳﾑ製建具 | 両開き框ﾄﾞｱ
AD-3 | ・複層ｶﾞﾗｽ用
| ﾄﾞｱ用沓摺ｽﾃﾝﾚｽ |  |  |  |  | 【見積参考】
ｱﾙﾐｱﾝｸﾞﾙ 15×15
ｱﾙﾐ額縁 t=2
ﾄﾞｱｸﾛｰｻﾞｰ(S1002P)
| 戸当り(床付け) |  | 建改
| 押棒 T570-01-023(ｽﾃﾝﾍｱﾗｲﾝ L=600) | 1
| ｼﾘﾝﾀﾞｰ本締錠(U9DA-1) |  | か所
ｵﾍﾟﾚｰﾀｰ | ｵﾍﾟﾚｰﾀｰ(SL80)外倒し |  | 建改
AW-1 | 2連 | 5
| 露出 |  | か所 |  |  | 【見積参考】
建築工事 細目別内訳 | [5 empty] | 20
ｺﾜ-ｷﾝｸﾞｴﾘｱ、専用ｵﾌｨｽ・集中ｴﾘｱ |  | 建具改修 |  |  | （2）改修
名 称 | 摘 要 | 数 量 | 単位 | 単 価 | 金 額 | 備 考
ｱﾙﾐﾆｳﾑ製建具 | FIX(1)親子開き框ﾄﾞｱ(1)段窓
(ｶﾊﾞｰ工法) | ・複層ｶﾞﾗｽ用
AD-1 | 下地材(補強ｽﾍﾟｰｻｰ) |  |  |  |  | 【見積参考】
ｱﾙﾐｱﾝｸﾞﾙ 15×15
ｱﾙﾐ額縁 t=2
ﾄﾞｱｸﾛｰｻﾞｰ(S1002P)
| 戸当り(床付け) |  | 建改
| 押棒 T570-01-023(ｽﾃﾝﾍｱﾗｲﾝ L=600) | 1
| ｼﾘﾝﾀﾞｰ本締錠(U9DA-1) |  | か所
ｱﾙﾐﾆｳﾑ製建具 | 片開き框ﾄﾞｱ
(ｶﾊﾞｰ工法) | ・単板ｶﾞﾗｽ用
SD-2 | 下地材(補強ｽﾍﾟｰｻｰ) |  |  |  |  | 【見積参考】
ｱﾙﾐｱﾝｸﾞﾙ 15×15
ｱﾙﾐ額縁 t=2
ﾄﾞｱｸﾛｰｻﾞｰ(S1002P)
| 戸当り(床付け) |  | 建改
| ﾚﾊﾞｰﾊﾝﾄﾞﾙ錠(U9DLA50-1) | 1
か所
鋼製軽量建具 | 片引きﾊﾝｶﾞｰﾌﾗｯｼｭ戸
SD-1 | ・有効W800
| ・外付け |  |  |  |  | 【見積参考】
| 押棒 |  | 建改
| 引戸錠 | 1
か所
複層ｶﾞﾗｽ | FL5+A6+FL5 特寸 4.0㎡以下 |  | 建改
| ｼｰﾘﾝｸﾞ 清掃別途 | 37.1
㎡
ﾌﾛｰﾄ板ｶﾞﾗｽ | 厚さ5 特寸 4.45㎡以下 |  | 建改
| ｼｰﾘﾝｸﾞ 清掃別途 | 2
㎡
ﾌﾛｰﾄ板ｶﾞﾗｽ | 厚さ6 特寸 4.45㎡以下 |  | 建改
| ｼｰﾘﾝｸﾞ 清掃別途 | 30.8
㎡
ﾌﾛｰﾄ板ｶﾞﾗｽ | 厚さ6 242*620 |  | 建改
| ｼｰﾘﾝｸﾞ 清掃別途 | 1
枚
ﾌﾛｰﾄ板ｶﾞﾗｽ | 厚さ6 380*620 |  | 建改
| ｼｰﾘﾝｸﾞ 清掃別途 | 4
枚
【ﾊﾟ-ﾃ-ｼｮﾝ】
ﾊﾟｰﾃｰｼｮﾝ | W5760×H2700×t60 |  | 建改
SP-1 |  | 1
|  |  | 式 |  |  | 【見積参考】
建築工事 細目別内訳 | [5 empty] | 21
ｺﾜ-ｷﾝｸﾞｴﾘｱ、専用ｵﾌｨｽ・集中ｴﾘｱ |  | 建具改修 |  |  | （2）改修
名 称 | 摘 要 | 数 量 | 単位 | 単 価 | 金 額 | 備 考
ﾊﾟｰﾃｰｼｮﾝ | W18020×H2700×t60 |  | 建改
SP-2 |  | 1
|  |  | 式 |  |  | 【見積参考】
ﾊﾟｰﾃｰｼｮﾝ | W5450×D11810×H2700×t60 |  | 建改
SP-3 |  | 1
|  |  | 式 |  |  | 【見積参考】
ﾊﾟｰﾃｰｼｮﾝ | W55622×D6435×H2500/H2700×t60 |  | 建改
SP-4 |  | 1
|  |  | 式 |  |  | 【見積参考】
ﾊﾟｰﾃｰｼｮﾝ | W1675×H2500×t60 |  | 建改
SP-5 |  | 1
|  |  | 式 |  |  | 【見積参考】
ﾊﾟｰﾃｰｼｮﾝ | W952×H2500×t60 |  | 建改
SP-6 |  | 1
|  |  | 式 |  |  | 【見積参考】
ﾊﾟｰﾃｰｼｮﾝ | W2267.5×H2500×t60 |  | 建改
SP-7 |  | 1
|  |  | 式 |  |  | 【見積参考】
ﾊﾟｰﾃｰｼｮﾝ | W1617.5×H2500×t60 |  | 建改
SP-8 |  | 1
|  |  | 式 |  |  | 【見積参考】
ﾊﾟｰﾃｰｼｮﾝ |  |  | 建改
SP-9 |  | 0
|  |  | か所 |  |  | 【見積参考】別途 数量1
ﾌﾛｰﾄ板ｶﾞﾗｽ | 厚さ8 特寸 4.45㎡以下 |  | 建改
| ｼｰﾘﾝｸﾞ 清掃別途 | 169
㎡
飛散防止ﾌｨﾙﾑ貼り | 透明･防災対策用 |  | 建改
169
|  |  | ㎡ |  |  | 【刊行物参照】
【サイン工事】
ｶｯﾃｨﾝｸﾞｼ-ﾄ |  |  | 建改
27
ヵ所
館内表示 | 600×1200 ｱｸﾘﾙ板+ｶｯﾃｨﾝｸﾞｼｰﾄ |  | 建改
3
か所
計
建築工事 細目別内訳 | [5 empty] | 22
ｺﾜ-ｷﾝｸﾞｴﾘｱ、専用ｵﾌｨｽ・集中ｴﾘｱ |  | 内装改修 |  |  | （1）撤去
名 称 | 摘 要 | 数 量 | 単位 | 単 価 | 金 額 | 備 考
【く体】
土間ｺﾝｸﾘｰﾄ撤去 | 有筋 |  | 建改
6
|  |  | ｍ3 |  |  | 【見積参考】
捨てｺﾝｸﾘｰﾄ撤去 |  |  | 建改
1.8
|  |  | ｍ3 |  |  | 【見積参考】
床ｺﾝｸﾘｰﾄｶｯﾀｰ |  |  | 建改
16.3
|  |  | ｍ |  |  | 【見積参考】
ｺﾝｸﾘｰﾄ撤去(壁) |  |  | 建改
28.3
|  |  | ｍ3 |  |  | 【見積参考】
ｺﾝｸﾘｰﾄ切断(内壁) |  |  | 建改
119
|  |  | ｍ |  |  | 【見積参考】
ｺﾝｸﾘｰﾄ切断(外壁) |  |  | 建改
12
|  |  | ｍ |  |  | 【見積参考】
ｺﾝｸﾘｰﾄ撤去 | 溝はつり 幅150 深さ150mm |  | 建改
9
|  |  | ｍ |  |  | 【見積参考】
【床】
ﾆｰﾄﾞﾙﾊﾟﾝﾁｶｰﾍﾟｯﾄ |  |  | 建改
撤去 |  | 158
|  |  | ㎡ |  |  | 【見積参考】
塩ﾋﾞﾀｲﾙ撤去 |  |  | 建改
205
|  |  | ㎡ |  |  | 【見積参考】
ﾌﾛｰﾘﾝｸﾞﾌﾞﾛｯｸ撤去 |  |  | 建改
115
|  |  | ㎡ |  |  | 【見積参考】
ﾋﾞﾆｰﾙﾏｯﾄ撤去 |  |  | 建改
6.9
|  |  | ㎡ |  |  | 【見積参考】
【壁】
ﾋﾞﾆﾙ壁紙撤去 |  |  | 建改
65.8
|  |  | ㎡ |  |  | 【見積参考】
建築工事 細目別内訳 | [5 empty] | 23
ｺﾜ-ｷﾝｸﾞｴﾘｱ、専用ｵﾌｨｽ・集中ｴﾘｱ |  | 内装改修 |  |  | （1）撤去
名 称 | 摘 要 | 数 量 | 単位 | 単 価 | 金 額 | 備 考
PB(石膏ﾎﾞｰﾄﾞ)下 | t=12mm |  | 建改
地+ﾋﾞﾆﾙ壁紙撤去 | ｽｸﾘｭｰﾊﾟｯｷﾝ共 | 741
|  |  | ㎡ |  |  | 【見積参考】
ｿﾌﾄ巾木撤去 | H=60 |  | 建改
320
|  |  | ｍ |  |  | 【見積参考】
【天井】
LGS天井下地撤去 | 19型 |  | 建改
402
|  |  | ㎡ |  |  | 【見積参考】
岩綿吸音板撤去 | t=12mm |  | 建改
424
|  |  | ㎡ |  |  | 【見積参考】
石膏ﾎﾞｰﾄﾞ下地撤 | t=9mm |  | 建改
去 |  | 424
|  |  | ㎡ |  |  | 【見積参考】
PB(ﾌﾚｷｼﾌﾞﾙﾎﾞｰﾄﾞ) | t=4mm |  | 建改
撤去 |  | 11.1
|  |  | ㎡ |  |  | 【見積参考】
【雑】
姿見撤去 | 600×1800 |  | 建改
4
|  |  | 枚 |  |  | 【見積参考】
姿見撤去 | 900×2440 |  | 建改
13
|  |  | 枚 |  |  | 【見積参考】
鏡撤去 | 450×600 |  | 建改
16
|  |  | 枚 |  |  | 【見積参考】
ｽﾁｰﾙ棚(ﾃﾚﾋﾞ吊台) | 530×550×330 |  | 建改
撤去 |  | 6
|  |  | 台 |  |  | 【見積参考】
流し台撤去 | 1600×800×500 |  | 建改
| 60kg | 1
|  |  | 台 |  |  | 【見積参考】
吊戸棚撤去 | 1200×800×350 |  | 建改
1
|  |  | 台 |  |  | 【見積参考】
水切棚撤去 | 900×300×200 |  | 建改
1
|  |  | 台 |  |  | 【見積参考】
建築工事 細目別内訳 | [5 empty] | 24
ｺﾜ-ｷﾝｸﾞｴﾘｱ、専用ｵﾌｨｽ・集中ｴﾘｱ |  | 内装改修 |  |  | （1）撤去
名 称 | 摘 要 | 数 量 | 単位 | 単 価 | 金 額 | 備 考
化粧台撤去 | 2250×650×450 |  | 建改
1
|  |  | 台 |  |  | 【見積参考】
化粧台撤去 | 4800×650×450 |  | 建改
2
|  |  | 台 |  |  | 【見積参考】
ｶｰﾃﾝ撤去 | 3140×2000 ﾚｰﾙ含む |  | 建改
1
|  |  | 枚 |  |  | 【見積参考】
ｶｰﾃﾝ撤去 | 3300×2000 |  | 建改
2
|  |  | 枚 |  |  | 【見積参考】
ｱﾙﾐｶｰﾃﾝﾚｰﾙ(ｺの字 | L=3300 |  | 建改
･天吊)撤去 |  | 2
|  |  | 台 |  |  | 【見積参考】
ｱｺｰﾃﾞｨｵﾝｳｫｰﾙ(ｱｺｰ |  |  | 建改
ﾃﾞｨｵﾝｶｰﾃﾝ･ﾚｰﾙ含 |  | 1
む)撤去 |  |  | 台 |  |  | 【見積参考】
ｽﾃﾝﾚｽ手摺撤去 | 径32：総延長14100 |  | 建改
| 5400×1100×300 | 1
|  |  | 台 |  |  | 【見積参考】
ｽﾃﾝﾚｽ手摺撤去 | 径32：総延長15480 |  | 建改
| 6090×1100×300 | 1
|  |  | 台 |  |  | 【見積参考】
計
建築工事 細目別内訳 | [5 empty] | 25
ｺﾜ-ｷﾝｸﾞｴﾘｱ、専用ｵﾌｨｽ・集中ｴﾘｱ |  | 内装改修 |  |  | （2）改修
名 称 | 摘 要 | 数 量 | 単位 | 単 価 | 金 額 | 備 考
【床】
下地調整費 | ﾓﾙﾀﾙ調整 |  | 建改
407
㎡
ﾋﾞﾆﾙ床ｼｰﾄ | 厚さ2.0 複層ﾋﾞﾆﾙ床ｼｰﾄFS |  | 建改
| 一般床 熱溶接工法 | 66.5
参考:東リ/NSﾌﾟﾚ-ﾝ
ﾋﾞﾆﾙ床ﾀｲﾙ | 厚さ2.5 一般床 |  | 建改
| 参考:ｻﾝｹﾞﾂ/ｵﾘｰﾌﾞ | 38
ﾋﾞﾆﾙ床ﾀｲﾙ | 厚さ2.5 一般床 |  | 建改
| 参考:ｻﾝｹﾞﾂ/ﾜｲﾄﾞﾓﾙﾀﾙ | 135
ﾋﾞﾆﾙ床ﾀｲﾙ | 厚さ2.0 一般床 |  | 建改
| 参考:東リ/NSﾌﾟﾚｰﾝNW | 7.5
ﾋﾞﾆﾙ床ﾀｲﾙ | 厚さ2.0 一般床 |  | 建改
| 参考:東リ/ﾏﾁｺV | 164
㎡
床下下地組 | ﾌﾟﾗｽﾁｯｸ束+ﾊﾟｰﾃｨｸﾙﾎﾞｰﾄﾞt=20 |  | 建改
16.4
| 参考:ﾌﾟﾗ木ﾚﾝ8A型 |  | ㎡ |  |  | 【見積参考】
床合板張り | ﾗﾜﾝ合板t=12 |  | 建改
16.4
㎡
【壁】
ﾋﾞﾆﾙ幅木 | 高さ60 |  | 建改
267
ｍ
壁紙張り | 壁 ビニル壁紙 ﾎﾞｰﾄﾞ面 |  | 建改
| 素地B種 接着剤 2種2号 | 640
| 参考：ﾘﾘｶﾗLW |  | ㎡
壁紙張り替え | 壁 ﾌﾟﾗｽﾁｯｸ程度 ﾓﾙﾀﾙ面 |  | 建改
| 素地B種 接着剤 2種2号 | 74.7
| 参考：ﾘﾘｶﾗLW |  | ㎡
壁 | 厚12.5 不燃 |  | 建改
せっこうﾎﾞｰﾄﾞ | 鋼製､木､ﾎﾞｰﾄﾞ下地 突付けV目地 | 469
張り(GB-R) | - - |  | ㎡
壁(遮音ｼ-ﾄ付) | GB-R12.5+遮音ｼ-ﾄ+GB-R12.5 |  | 建改
せっこうﾎﾞｰﾄﾞ2重 | LGS下地 | 44.4
張り(GB-R) | - - |  | ㎡ |  |  | 【見積参考】
建築工事 細目別内訳 | [5 empty] | 26
ｺﾜ-ｷﾝｸﾞｴﾘｱ、専用ｵﾌｨｽ・集中ｴﾘｱ |  | 内装改修 |  |  | （2）改修
名 称 | 摘 要 | 数 量 | 単位 | 単 価 | 金 額 | 備 考
壁 | 厚12.5 不燃 |  | 建改
せっこうﾎﾞｰﾄﾞ | 鋼製､木､ﾎﾞｰﾄﾞ下地 継目処理 | 119.5
張り(GB-R) | 下張GB-R 厚12.5共 |  | ㎡
ｸﾞﾗｽｳ-ﾙ敷込み | 厚50mm 24kg/ｍ3 |  | 建改
60.4
|  |  | ㎡ |  |  | 【刊行物参考】
軽量鉄骨壁下地 | 角ｽﾀｯﾄﾞ20×40 @300 |  | 建改
430
|  |  | ㎡ |  |  | 【見積参考】
軽量鉄骨壁下地 | 50形 下地張りなし @300 |  | 建改
75.5
㎡
軽量鉄骨壁下地 | 65形 下地張りあり @450 |  | 建改
9.9
㎡
軽量鉄骨壁下地 | 65形 千鳥 @300 |  | 建改
52.3
㎡
軽量鉄骨壁下地 | 100形 下地張りなし @300 |  | 建改
11.9
㎡
発泡ｳﾚﾀﾝ断熱材 | t=30 |  | 建改
75.5
|  |  | ㎡ |  |  | 【刊行物参考】
内装壁ﾀｲﾙ張り | ﾕﾆｯﾄﾀｲﾙ ﾏｽｸ張り Ⅰ類 |  | 建改
| 施ゆう 平 200×100 | 6.6
| 参考:名古屋ﾓｻﾞｲｸ/ﾎﾞﾙｻﾘｰﾉ |  | ㎡ |  |  | 【見積参考】
壁合板 | ﾗﾜﾝ合板(T1) t=12 |  | 建改
11.9
㎡
【天井】
ｺﾝｸﾘ-ﾄ打ち放し補 | 部分補修 |  | 建改
修 |  | 51.5
|  |  | ㎡ |  |  | 【刊行物参考】
壁紙張り | 天井 ビニル壁紙 ﾎﾞｰﾄﾞ面 |  | 建改
| 素地B種 接着剤 2種2号 | 74.9
| 参考：ﾘﾘｶﾗLW |  | ㎡
天井 | 厚 9.5 準不燃 突付け |  | 建改
せっこうﾎﾞｰﾄﾞ |  | 74.9
張り(GB-R) |  |  | ㎡
天井 化粧 | 厚 9.5 準不燃 ﾄﾗﾊﾞｰﾁﾝ |  | 建改
せっこうﾎﾞｰﾄﾞ | 突付け | 22.7
張り(GB-D) |  |  | ㎡
建築工事 細目別内訳 | [5 empty] | 27
ｺﾜ-ｷﾝｸﾞｴﾘｱ、専用ｵﾌｨｽ・集中ｴﾘｱ |  | 内装改修 |  |  | （2）改修
名 称 | 摘 要 | 数 量 | 単位 | 単 価 | 金 額 | 備 考
天井 ﾛｯｸｳｰﾙ | ﾌﾗｯﾄ内部用 厚12 不燃 |  | 建改
化粧吸音板張り | 下張GB-R 厚12.5共 | 271
(DR) |  |  | ㎡
軽量鉄骨天井下地 | 19形(屋内) ふところ1.5ｍ未満 |  | 建改
| 下地張りあり @360 ｲﾝｻｰﾄ別途 | 268
㎡
軽量鉄骨天井下地 | 19形(屋内) ふところ1.5ｍ未満 |  | 建改
| 下地張りなし @300 ｲﾝｻｰﾄ別途 | 87.1
㎡
軽量鉄骨下がり壁 | 19形(屋内) H300～500程度 |  | 建改
下地 |  | 18.4
ｍ
軽量鉄骨天井 | 19形(屋内) 450× 450㎜程度 |  | 建改
開口部補強 | ﾎﾞｰﾄﾞ等切込み共 | 13
か所
ｸﾞﾗｽｳ-ﾙ敷込み | 厚100mm 24kg/ｍ3 |  | 建改
14.7
|  |  | ㎡ |  |  | 【刊行物参考】
天井廻縁 | 塩化ﾋﾞﾆﾙ製 |  | 建改
457
ｍ
天井点検口 | 一般ﾀｲﾌﾟ ｱﾙﾐ製 内外枠共額縁 |  | 建改
| 450角 | 13
か所
【雑】
木枠 | ｽﾌﾟﾙ-ｽ 85×25 |  | 建改
116
|  |  | ｍ |  |  | 【刊行物参考】
木枠 | ｽﾌﾟﾙ-ｽ 110×25 |  | 建改
43.5
|  |  | ｍ |  |  | 【刊行物参考】
ﾌﾞﾗｲﾝﾄﾞﾎﾞｯｸｽ | ｱﾙﾐ 150×150 t=2 |  | 建改
8
|  |  | か所 |  |  | 【刊行物参考】
ｽﾁ-ﾙﾌﾗｯﾄﾊﾞ-手摺 |  |  | 建改
1
式
【く体補修】
梁型補修 |  |  | 建改
ﾓﾙﾀﾙ塗り |  | 16.3
㎡
建築工事 細目別内訳 | [5 empty] | 28
ｺﾜ-ｷﾝｸﾞｴﾘｱ、専用ｵﾌｨｽ・集中ｴﾘｱ |  | 内装改修 |  |  | （2）改修
名 称 | 摘 要 | 数 量 | 単位 | 単 価 | 金 額 | 備 考
壁切断面補修 |  |  | 建改
モルタル塗り |  | 35.4
ｍ
土間ｺﾝｸﾘ-ﾄ新設 | 37.08㎡ 主筋D13 配力筋D10 |  | 建改 |  |  | 別紙 00-0007
| ﾀﾞﾌﾞﾙ配筋 | 1
式
計
建築工事 細目別内訳 | [5 empty] | 29
ｺﾜ-ｷﾝｸﾞｴﾘｱ、専用ｵﾌｨｽ・集中ｴﾘｱ |  | 塗装改修 |  |  | （1）改修
名 称 | 摘 要 | 数 量 | 単位 | 単 価 | 金 額 | 備 考
床 ﾎﾟﾘｳﾚﾀﾝ樹脂 | 全面サンダ－掛け 工程A種 1液形 |  | 建改
塗料塗り |  | 92
|  |  | ㎡ |  |  | 【見積参考】
ＳＯＰ塗り | 木部 工程B種(屋内) |  | 建改
(糸幅300㎜以下) | 素地A種 | 160
ｍ
ＳＯＰ塗り | 鉄鋼面 工程B種 |  | 建改
(糸幅300㎜以下) | 錆止現場1回共 | 5.2
ｍ
ＳＯＰ塗り | 鋼製建具面 - 塗料1種 |  | 建改
| 錆止現場1回共 | 29.3
㎡
計
建築工事 細目別内訳 | [5 empty] | 30
ｺﾜ-ｷﾝｸﾞｴﾘｱ、専用ｵﾌｨｽ・集中ｴﾘｱ |  | 発生材処理 |  |  | （1）運搬
名 称 | 摘 要 | 数 量 | 単位 | 単 価 | 金 額 | 備 考
発生材運搬 | ｺﾝｸﾘｰﾄ類 |  | 建改
| 無筋 | 4.4
| 積込共 |  | ｍ3
発生材運搬 | ｺﾝｸﾘｰﾄ類 |  | 建改
| 有筋 | 55.6
| 積込共 |  | ｍ3
発生材運搬 | 石 |  | 建改
1.6
| 積込共 |  | ｍ3
発生材運搬 | 鉄くず |  | 建改
2.3
| 積込共 |  | ｔ
発生材運搬 | ｱﾙﾐ類 |  | 建改
0.3
| 積込共 |  | ｔ
発生材運搬 | ｽﾃﾝﾚｽ類 |  | 建改
0.1
| 積込共 |  | ｔ
発生材運搬 | 木材類 |  | 建改
4.5
| 積込共 |  | ｍ3
発生材運搬 | 廃ﾌﾟﾗｽﾁｯｸ類 |  | 建改
2.5
| 積込共 |  | ｍ3
発生材運搬 | ｶﾞﾗｽ陶磁器類 |  | 建改
1.8
| 積込共 |  | ｍ3
発生材運搬 | 繊維くず |  | 建改
1.8
| 積込共 |  | ｍ3
発生材運搬 | 混合くず類 |  | 建改
0.9
| 積込共 |  | ｍ3
発生材運搬 | 石膏ﾎﾞｰﾄﾞ類 |  | 建改
13.1
| 積込共 |  | ｍ3
発生材運搬 | 樹木類(幹、枝等) |  | 建改
4.6
| 積込共 |  | ｍ3
発生材運搬 | 樹木類(根) |  | 建改
2.7
| 積込共 |  | ｍ3
発生材運搬 | 蛍光灯、電球くず |  | 建改
0.1
ｔ
建築工事 細目別内訳 | [5 empty] | 31
ｺﾜ-ｷﾝｸﾞｴﾘｱ、専用ｵﾌｨｽ・集中ｴﾘｱ |  | 発生材処理 |  |  | （1）運搬
名 称 | 摘 要 | 数 量 | 単位 | 単 価 | 金 額 | 備 考
発生材運搬 | 電線くず |  | 建改
149
| 積込共 |  | kg
計
建築工事 細目別内訳 | [5 empty] | 32
ｺﾜ-ｷﾝｸﾞｴﾘｱ、専用ｵﾌｨｽ・集中ｴﾘｱ |  | 発生材処理 |  |  | （2）処分
名 称 | 摘 要 | 数 量 | 単位 | 単 価 | 金 額 | 備 考
発生材処分 | ｺﾝｸﾘｰﾄ類 |  | 建発
| 無筋 | 6.4
ｔ
発生材処分 | ｺﾝｸﾘｰﾄ類 |  | 建発
| 有筋 | 82.3
ｔ
発生材処分 | 石 |  | 建発
2.3
ｔ
発生材処分 | 鉄くず |  | 建発
2.3
ｔ
発生材処分 | ｱﾙﾐ類 |  | 建発
0.3
ｔ
発生材処分 | ｽﾃﾝﾚｽ類 |  | 建発
0.1
ｔ
発生材処分 | 木材類 |  | 建発
2.5
ｔ
発生材処分 | 廃ﾌﾟﾗｽﾁｯｸ類 |  | 建発
0.9
ｔ
発生材処分 | ｶﾞﾗｽ陶器類 |  | 建発
2.1
ｔ
発生材処分 | 繊維くず |  | 建発
0.2
ｔ
発生材処分 | 混合くず |  | 建発
0.2
ｔ
発生材処分 | 石こうﾎﾞｰﾄﾞ類 |  | 建発
10.5
ｔ
発生材処分 | 樹木類(幹、枝等) |  | 建発
2.6
ｔ
発生材処分 | 樹木くず（根） |  | 建発
1.5
ｔ
発生材処分 | 蛍光灯、電球くず |  | 建発
30
kg
建築工事 細目別内訳 | [5 empty] | 33
ｺﾜ-ｷﾝｸﾞｴﾘｱ、専用ｵﾌｨｽ・集中ｴﾘｱ |  | 発生材処理 |  |  | （2）処分
名 称 | 摘 要 | 数 量 | 単位 | 単 価 | 金 額 | 備 考
発生材処分 | 電線くず |  | 建発
149
kg
廃棄物税 | 新潟県税 |  | 建発
2.5
ｔ
計
建築工事 細目別内訳 | [5 empty] | 34
ｺﾜ-ｷﾝｸﾞｴﾘｱ、専用ｵﾌｨｽ・集中ｴﾘｱ |  | 電灯設備（1F) |  |  | 電灯分岐
名 称 | 摘 要 | 数 量 | 単位 | 単 価 | 金 額 | 備 考
電灯盤EL-13改修 |  |  | 建改
1
面
LED照明器具 | SP1 |  | 建改
3
個
LED照明器具 | DL1 |  | 建改
27
個
LED照明器具 | DL2 |  | 建改
3
個
LED照明器具 | UD1 |  | 建改
5
個
LED照明器具 | BL1 |  | 建改
2
個
LED照明器具 | PN1 |  | 建改
2
個
LED照明器具 | L1 |  | 建改
53
個
照明器具無線調光 |  |  | 建改
用ﾘﾓｺﾝ |  | 1
個
ﾗｲﾃｨﾝｸﾞﾚｰﾙ | 露出形 2P15A 125V E付 |  | 建改
| L=3000mm | 1
本
ﾗｲﾃｨﾝｸﾞﾚｰﾙ | 露出形 2P15A 125V E付 |  | 建改
| L=2000mm | 30
本
ﾗｲﾃｨﾝｸﾞﾚｰﾙ | 露出形 2P15A 125V E付 |  | 建改
| L=1000mm | 1
本
ﾊﾟｲﾌﾟ吊り用ﾊﾝｶﾞｰ | ﾗｲﾃｨﾝｸﾞﾚｰﾙ用 |  | 建改
(資材のみ) | L=1500mm | 62
本
人感ｾﾝｻｰ | 親器 |  | 建改
3
個
人感ｾﾝｻｰ | 子器 |  | 建改
1
個
建築工事 細目別内訳 | [5 empty] | 35
ｺﾜ-ｷﾝｸﾞｴﾘｱ、専用ｵﾌｨｽ・集中ｴﾘｱ |  | 電灯設備（1F) |  |  | 電灯分岐
名 称 | 摘 要 | 数 量 | 単位 | 単 価 | 金 額 | 備 考
EM-CEｹｰﾌﾞﾙ | 3.5mm2- 3C ﾋﾟｯﾄ・天井 |  | 建改
7
ｍ
EM-CEｹｰﾌﾞﾙ | 3.5mm2- 3C 管内 |  | 建改
6
ｍ
600Vﾎﾟﾘｴﾁﾚﾝ絶縁 | 2.0㎜- 3C ﾋﾟｯﾄ・天井 |  | 建改
耐燃性ﾎﾟﾘｴﾁﾚﾝｼｰｽ |  | 51
ｹｰﾌﾞﾙ平形 EM-EEF |  |  | ｍ
600Vﾎﾟﾘｴﾁﾚﾝ絶縁 | 2.0㎜- 3C 管内 |  | 建改
耐燃性ﾎﾟﾘｴﾁﾚﾝｼｰｽ |  | 10
ｹｰﾌﾞﾙ平形 EM-EEF |  |  | ｍ
600Vﾎﾟﾘｴﾁﾚﾝ絶縁 | 1.6㎜- 3C ﾋﾟｯﾄ・天井 |  | 建改
耐燃性ﾎﾟﾘｴﾁﾚﾝｼｰｽ |  | 342
ｹｰﾌﾞﾙ平形 EM-EEF |  |  | ｍ
600Vﾎﾟﾘｴﾁﾚﾝ絶縁 | 1.6㎜- 3C 管内 |  | 建改
耐燃性ﾎﾟﾘｴﾁﾚﾝｼｰｽ |  | 25
ｹｰﾌﾞﾙ平形 EM-EEF |  |  | ｍ
600Vﾎﾟﾘｴﾁﾚﾝ絶縁 | 1.6㎜- 2C ﾋﾟｯﾄ・天井 |  | 建改
耐燃性ﾎﾟﾘｴﾁﾚﾝｼｰｽ |  | 41
ｹｰﾌﾞﾙ平形 EM-EEF |  |  | ｍ
600Vﾎﾟﾘｴﾁﾚﾝ絶縁 | 1.6㎜- 2C 管内 |  | 建改
耐燃性ﾎﾟﾘｴﾁﾚﾝｼｰｽ |  | 4
ｹｰﾌﾞﾙ平形 EM-EEF |  |  | ｍ
ねじなし電線管 | 露出配管 51㎜ |  | 建改
(E) |  | 6
ｍ
ねじなし電線管 | 露出配管 31㎜ |  | 建改
(E) |  | 3
ｍ
ねじなし電線管 | 露出配管 25㎜ |  | 建改
(E) |  | 24
ｍ
1種金属線ぴ(MM1) | C型(60.0㎜) |  | 建改
2
ｍ
ﾀﾝﾌﾞﾗｽｲｯﾁ | 1P 15A ×1 ﾈｰﾑ無 |  | 建改
(金属ﾌﾟﾚｰﾄ付) | - - | 5
個
ﾀﾝﾌﾞﾗｽｲｯﾁ | 1P15A＋1P4A ﾈｰﾑ無 |  | 建改
(金属ﾌﾟﾚｰﾄ付) |  | 1
組
ﾀﾝﾌﾞﾗｽｲｯﾁ | 1P15A×9＋3W15A×3 ﾈｰﾑ付 |  | 建改
(金属ﾌﾟﾚｰﾄ付) |  | 1
組
建築工事 細目別内訳 | [5 empty] | 36
ｺﾜ-ｷﾝｸﾞｴﾘｱ、専用ｵﾌｨｽ・集中ｴﾘｱ |  | 電灯設備（1F) |  |  | 電灯分岐
名 称 | 摘 要 | 数 量 | 単位 | 単 価 | 金 額 | 備 考
ﾀﾝﾌﾞﾗｽｲｯﾁ | 3W 15A ×3 ﾈｰﾑ付 |  | 建改
(金属ﾌﾟﾚｰﾄ付) | - - | 1
個
ﾌﾞﾗﾝｸﾌﾟﾚｰﾄ | 2連 ｽﾃﾝﾚｽ製 |  | 建改
3
枚
ﾌﾟﾙﾎﾞｯｸｽ SS形 | 200× 200× 200 |  | 建改
3
個
合成樹脂製 | 埋込 1個用 |  | 建改
ｽｲｯﾁﾎﾞｯｸｽ(ｶﾊﾞｰ付 |  | 6
) |  |  | 個
合成樹脂製 | 埋込 5個用 |  | 建改
ｽｲｯﾁﾎﾞｯｸｽ(ｶﾊﾞｰ付 |  | 1
) |  |  | 個
金属製露出ｽｲｯﾁﾎﾞ | 31 1個用1方出 |  | 建改
ｯｸｽ |  | 1
個
合成樹脂製 | 中四角 浅型 D44 |  | 建改
ｱｳﾄﾚｯﾄﾎﾞｯｸｽ(ｶﾊﾞｰ |  | 10
付) |  |  | 個
電動機結線 | 直入始動方式 |  | 建改
1
台
天井切込 | 換気扇・ｽﾋﾟ-ｶ-・ﾀﾞｳﾝﾗｲﾄ |  | 建改
62
か所
計
建築工事 細目別内訳 | [5 empty] | 37
ｺﾜ-ｷﾝｸﾞｴﾘｱ、専用ｵﾌｨｽ・集中ｴﾘｱ |  | 電灯設備（1F) |  |  | 非常用照明・誘導灯
名 称 | 摘 要 | 数 量 | 単位 | 単 価 | 金 額 | 備 考
非常用 | K1-LRS11 -1 - |  | 建改
LED照明器具 |  | 2
個
誘導灯 | SH1-FSF 20 - - BL - |  | 建改
4
個
誘導灯 | ST1-FSF 23 - - C - |  | 建改
2
個
非常用照明・誘導 |  |  | 建改
灯自己点検用ﾘﾓｺﾝ |  | 1
(資材のみ) |  |  | 個
600Vﾎﾟﾘｴﾁﾚﾝ絶縁 | 2.0㎜- 3C ﾋﾟｯﾄ・天井 |  | 建改
耐燃性ﾎﾟﾘｴﾁﾚﾝｼｰｽ |  | 12
ｹｰﾌﾞﾙ平形 EM-EEF |  |  | ｍ
600Vﾎﾟﾘｴﾁﾚﾝ絶縁 | 1.6㎜- 3C ﾋﾟｯﾄ・天井 |  | 建改
耐燃性ﾎﾟﾘｴﾁﾚﾝｼｰｽ |  | 57
ｹｰﾌﾞﾙ平形 EM-EEF |  |  | ｍ
合成樹脂製 | 中四角 浅型 D44 |  | 建改
ｱｳﾄﾚｯﾄﾎﾞｯｸｽ(ｶﾊﾞｰ |  | 1
付) |  |  | 個
計
建築工事 細目別内訳 | [5 empty] | 38
ｺﾜ-ｷﾝｸﾞｴﾘｱ、専用ｵﾌｨｽ・集中ｴﾘｱ |  | 電灯設備（1F) |  |  | コンセント分岐
名 称 | 摘 要 | 数 量 | 単位 | 単 価 | 金 額 | 備 考
600Vﾎﾟﾘｴﾁﾚﾝ絶縁 | 2.0㎜- 3C ﾋﾟｯﾄ・天井 |  | 建改
耐燃性ﾎﾟﾘｴﾁﾚﾝｼｰｽ |  | 320
ｹｰﾌﾞﾙ平形 EM-EEF |  |  | ｍ
600Vﾎﾟﾘｴﾁﾚﾝ絶縁 | 2.0㎜- 3C 管内 |  | 建改
耐燃性ﾎﾟﾘｴﾁﾚﾝｼｰｽ |  | 64
ｹｰﾌﾞﾙ平形 EM-EEF |  |  | ｍ
600Vﾎﾟﾘｴﾁﾚﾝ絶縁 | 1.6㎜- 3C ﾋﾟｯﾄ・天井 |  | 建改
耐燃性ﾎﾟﾘｴﾁﾚﾝｼｰｽ |  | 3
ｹｰﾌﾞﾙ平形 EM-EEF |  |  | ｍ
ねじなし電線管 | 露出配管 25㎜ |  | 建改
(E) |  | 40
ｍ
1種金属線ぴ(MM1) | B型(40.4㎜) |  | 建改
3
ｍ
ｺﾝｾﾝﾄ | 連用形2P15A×2 |  | 建改
(金属ﾌﾟﾚｰﾄ付) | (接地極×2付 一体形) | 17
| 125V |  | 個
ｺﾝｾﾝﾄ | 2P15A×4E |  | 建改
(金属ﾌﾟﾚｰﾄ付) |  | 1
組
ｺﾝｾﾝﾄ | 連用形2P15A×2 |  | 建改
(金属ﾌﾟﾚｰﾄ付) | (接地端子付 一体形) | 5
| 125V |  | 個
ｺﾝｾﾝﾄ | 連用形2P15A×2 |  | 建改
(金属ﾌﾟﾚｰﾄ付) | (接地極×2 接地端子×1付 一体形) | 2
| 125V |  | 個
ｺﾝｾﾝﾄ(防雨形) | 2P15A×2 |  | 建改
| (抜止め 接地極×2 接地端子付) | 1
| 125V |  | 個
合成樹脂製 | 埋込 1個用 |  | 建改
ｽｲｯﾁﾎﾞｯｸｽ(ｶﾊﾞｰ付 |  | 14
) |  |  | 個
金属製 | 25(22) 1個用1方出 |  | 建改
露出ｽｲｯﾁﾎﾞｯｸｽ |  | 9
個
金属製 | 25(22) 2個用1方出 |  | 建改
露出ｽｲｯﾁﾎﾞｯｸｽ |  | 1
個
合成樹脂製 | 中四角 浅型 D44 |  | 建改
ｱｳﾄﾚｯﾄﾎﾞｯｸｽ(ｶﾊﾞｰ |  | 4
付) |  |  | 個
1種金属線ぴ(MM1) | A型(25.4㎜) 1個用ｽｲｯﾁﾎﾞｯｸｽ |  | 建改
付属品 |  | 2
個
建築工事 細目別内訳 | [5 empty] | 39
ｺﾜ-ｷﾝｸﾞｴﾘｱ、専用ｵﾌｨｽ・集中ｴﾘｱ |  | 電灯設備（1F) |  |  | コンセント分岐
名 称 | 摘 要 | 数 量 | 単位 | 単 価 | 金 額 | 備 考
機械はつり(ﾀﾞｲﾔﾓ | 100～150mm 100mm |  | 建改
ﾝﾄﾞｶｯﾀｰによる |  | 1
配管用貫通口) |  |  | か所
機械はつり(ﾀﾞｲﾔﾓ | 100～150mm 50mm |  | 建改
ﾝﾄﾞｶｯﾀｰによる |  | 1
配管用貫通口) |  |  | か所
丸形貫通処理 | φ100 |  | 建改
(壁・床共用) |  | 1
か所
金属短管貫通処理 | (51) |  | 建改
(壁・床共用) |  | 1
か所
計
建築工事 細目別内訳 | [5 empty] | 40
ｺﾜ-ｷﾝｸﾞｴﾘｱ、専用ｵﾌｨｽ・集中ｴﾘｱ |  | 電灯設備（2F) |  |  | 電灯分岐
名 称 | 摘 要 | 数 量 | 単位 | 単 価 | 金 額 | 備 考
電灯盤EL-23改修 |  |  | 建改
1
面
LED照明器具 | DL1 |  | 建改
23
個
LED照明器具 | DL7 |  | 建改
34
個
LED照明器具 | DL8 |  | 建改
13
個
LED照明器具 | UD1 |  | 建改
8
個
LED照明器具 | BL1 |  | 建改
5
個
LED照明器具 | PN1 |  | 建改
2
個
H-42pp | FL40W-2露出 笠付ﾊﾟｲﾌﾟ吊り |  | 建改
| (取外し・再取付) | 1
個
照明器具無線調光 |  |  | 建改
用ﾘﾓｺﾝ |  | 1
個
人感ｾﾝｻｰ | 親器 |  | 建改
2
個
人感ｾﾝｻｰ | 子器 |  | 建改
4
個
600Vﾎﾟﾘｴﾁﾚﾝ絶縁 | 2.0㎜- 3C ﾋﾟｯﾄ・天井 |  | 建改
耐燃性ﾎﾟﾘｴﾁﾚﾝｼｰｽ |  | 25
ｹｰﾌﾞﾙ平形 EM-EEF |  |  | ｍ
600Vﾎﾟﾘｴﾁﾚﾝ絶縁 | 1.6㎜- 3C ﾋﾟｯﾄ・天井 |  | 建改
耐燃性ﾎﾟﾘｴﾁﾚﾝｼｰｽ |  | 250
ｹｰﾌﾞﾙ平形 EM-EEF |  |  | ｍ
600Vﾎﾟﾘｴﾁﾚﾝ絶縁 | 1.6㎜- 2C ﾋﾟｯﾄ・天井 |  | 建改
耐燃性ﾎﾟﾘｴﾁﾚﾝｼｰｽ |  | 85
ｹｰﾌﾞﾙ平形 EM-EEF |  |  | ｍ
1種金属線ぴ(MM1) | A型(25.4㎜) |  | 建改
12
ｍ
建築工事 細目別内訳 | [5 empty] | 41
ｺﾜ-ｷﾝｸﾞｴﾘｱ、専用ｵﾌｨｽ・集中ｴﾘｱ |  | 電灯設備（2F) |  |  | 電灯分岐
名 称 | 摘 要 | 数 量 | 単位 | 単 価 | 金 額 | 備 考
ﾀﾝﾌﾞﾗｽｲｯﾁ | 1P 15A ×1 ﾈｰﾑ無 |  | 建改
(金属ﾌﾟﾚｰﾄ付) | - - | 19
個
ﾀﾝﾌﾞﾗｽｲｯﾁ | 1P 15A ×3 ﾈｰﾑ付 |  | 建改
(金属ﾌﾟﾚｰﾄ付) | - - | 1
個
合成樹脂製 | 埋込 1個用 |  | 建改
ｽｲｯﾁﾎﾞｯｸｽ(ｶﾊﾞｰ付 |  | 7
) |  |  | 個
1種金属線ぴ(MM1) | A型(25.4㎜) 1個用ｽｲｯﾁﾎﾞｯｸｽ |  | 建改
付属品 |  | 12
個
合成樹脂製 | 中四角 浅型 D44 |  | 建改
ｱｳﾄﾚｯﾄﾎﾞｯｸｽ(ｶﾊﾞｰ |  | 24
付) |  |  | 個
天井切込 | 換気扇・ｽﾋﾟ-ｶ-・ﾀﾞｳﾝﾗｲﾄ |  | 建改
78
か所
計
建築工事 細目別内訳 | [5 empty] | 42
ｺﾜ-ｷﾝｸﾞｴﾘｱ、専用ｵﾌｨｽ・集中ｴﾘｱ |  | 電灯設備（2F) |  |  | 非常用照明・誘導灯
名 称 | 摘 要 | 数 量 | 単位 | 単 価 | 金 額 | 備 考
非常用 | K1-LRS11 -1 - |  | 建改
LED照明器具 |  | 1
個
非常用 | K1-LRS11 -2 - |  | 建改
LED照明器具 |  | 6
個
階段非常用 | b階段 |  | 建改
LED照明器具 | ON/OFFｾﾝｻｰ付 | 1
個
誘導灯 | SH1-FSF 20 - - BL - |  | 建改
1
個
誘導灯 | ST1-FSF 23 - - C - |  | 建改
3
個
非常用照明・誘導 |  |  | 建改
灯自己点検用ﾘﾓｺﾝ |  | 1
(資材のみ) |  |  | 個
600Vﾎﾟﾘｴﾁﾚﾝ絶縁 | 2.0㎜- 3C ﾋﾟｯﾄ・天井 |  | 建改
耐燃性ﾎﾟﾘｴﾁﾚﾝｼｰｽ |  | 12
ｹｰﾌﾞﾙ平形 EM-EEF |  |  | ｍ
600Vﾎﾟﾘｴﾁﾚﾝ絶縁 | 1.6㎜- 3C ﾋﾟｯﾄ・天井 |  | 建改
耐燃性ﾎﾟﾘｴﾁﾚﾝｼｰｽ |  | 82
ｹｰﾌﾞﾙ平形 EM-EEF |  |  | ｍ
合成樹脂製 | 中四角 浅型 D44 |  | 建改
ｱｳﾄﾚｯﾄﾎﾞｯｸｽ(ｶﾊﾞｰ |  | 3
付) |  |  | 個
計
建築工事 細目別内訳 | [5 empty] | 43
ｺﾜ-ｷﾝｸﾞｴﾘｱ、専用ｵﾌｨｽ・集中ｴﾘｱ |  | 電灯設備（2F) |  |  | コンセント分岐
名 称 | 摘 要 | 数 量 | 単位 | 単 価 | 金 額 | 備 考
600Vﾎﾟﾘｴﾁﾚﾝ絶縁 | 2.0㎜- 3C ﾋﾟｯﾄ・天井 |  | 建改
耐燃性ﾎﾟﾘｴﾁﾚﾝｼｰｽ |  | 326
ｹｰﾌﾞﾙ平形 EM-EEF |  |  | ｍ
ねじなし電線管 | 露出配管 75㎜ |  | 建改
(E) |  | 2
ｍ
ｺﾝｾﾝﾄ | 2P15A×2 |  | 建改
(金属ﾌﾟﾚｰﾄ付) | (取外し・再取付) | 1
個
ｺﾝｾﾝﾄ | 連用形2P15A×2 |  | 建改
(金属ﾌﾟﾚｰﾄ付) | (接地極×2付 一体形) | 29
| 125V |  | 個
ｺﾝｾﾝﾄ | 連用形2P15A×2 |  | 建改
(金属ﾌﾟﾚｰﾄ付) | (接地端子付 一体形) | 2
| 125V |  | 個
ﾌﾗｯｼｭﾌﾟﾚｰﾄ | 角型 ﾌﾞﾗﾝｸ |  | 建改
(金属製) |  | 2
個
ﾌﾟﾙﾎﾞｯｸｽ SS形 | 300× 300× 300 |  | 建改
1
個
ﾌﾟﾙﾎﾞｯｸｽSS-V形 | 0.2㎡未満/個 |  | 建改
(硬質ﾋﾞﾆﾙ製) |  | 0.05
㎡
合成樹脂製 | 埋込 1個用 |  | 建改
ｽｲｯﾁﾎﾞｯｸｽ(ｶﾊﾞｰ付 |  | 31
) |  |  | 個
合成樹脂製 | 中四角 浅型 D44 |  | 建改
ｱｳﾄﾚｯﾄﾎﾞｯｸｽ(ｶﾊﾞｰ |  | 1
付) |  |  | 個
機械はつり(ﾀﾞｲﾔﾓ | 100～150mm 100mm |  | 建改
ﾝﾄﾞｶｯﾀｰによる |  | 1
配管用貫通口) |  |  | か所
丸形貫通処理 | φ100 |  | 建改
(壁・床共用) |  | 1
か所
計
建築工事 細目別内訳 | [5 empty] | 44
ｺﾜ-ｷﾝｸﾞｴﾘｱ、専用ｵﾌｨｽ・集中ｴﾘｱ |  | 動力設備（1F) |  |  | 動力分岐
名 称 | 摘 要 | 数 量 | 単位 | 単 価 | 金 額 | 備 考
動力盤EP-21改修 |  |  | 建改
1
面
電動機結線 | 直入始動方式 |  | 建改
12
台
電動機結線 | 直入始動方式以外 |  | 建改
2
台
EM-CETｹｰﾌﾞﾙ | 60mm2 ﾋﾟｯﾄ・天井 |  | 建改
35
ｍ
EM-CETｹｰﾌﾞﾙ | 60mm2 管内 |  | 建改
18
ｍ
EM-CETｹｰﾌﾞﾙ | 14mm2 管内 |  | 建改
7
ｍ
600Vﾎﾟﾘｴﾁﾚﾝ絶縁 | 2.0㎜- 3C ﾋﾟｯﾄ・天井 |  | 建改
耐燃性ﾎﾟﾘｴﾁﾚﾝｼｰｽ |  | 44
ｹｰﾌﾞﾙ平形 EM-EEF |  |  | ｍ
600Vﾎﾟﾘｴﾁﾚﾝ絶縁 | 1.6㎜- 3C ﾋﾟｯﾄ・天井 |  | 建改
耐燃性ﾎﾟﾘｴﾁﾚﾝｼｰｽ |  | 72
ｹｰﾌﾞﾙ平形 EM-EEF |  |  | ｍ
600Vﾎﾟﾘｴﾁﾚﾝ絶縁 | 1.6㎜- 3C 管内 |  | 建改
耐燃性ﾎﾟﾘｴﾁﾚﾝｼｰｽ |  | 76
ｹｰﾌﾞﾙ平形 EM-EEF |  |  | ｍ
600V耐燃性ﾎﾟﾘｴﾁﾚ | 8mm2 |  | 建改
ﾝ絶縁電線(EM-IE) |  | 53
ｍ
厚鋼電線管 | 露出配管 54㎜ |  | 建改
(G) |  | 11
ｍ
厚鋼電線管 | 露出配管 36㎜ |  | 建改
(G) |  | 7
ｍ
ねじなし電線管 | 露出配管 63㎜ |  | 建改
(E) |  | 7
ｍ
ねじなし電線管 | 露出配管 25㎜ |  | 建改
(E) |  | 76
ｍ
ﾌﾟﾙﾎﾞｯｸｽSS形 | 500× 500× 500 |  | 建改
防水(SUS) |  | 3
個
建築工事 細目別内訳 | [5 empty] | 45
ｺﾜ-ｷﾝｸﾞｴﾘｱ、専用ｵﾌｨｽ・集中ｴﾘｱ |  | 動力設備（1F) |  |  | 動力分岐
名 称 | 摘 要 | 数 量 | 単位 | 単 価 | 金 額 | 備 考
合成樹脂製 | 中四角 浅型 D44 |  | 建改
ｱｳﾄﾚｯﾄﾎﾞｯｸｽ(ｶﾊﾞｰ |  | 4
付) |  |  | 個
機械はつり(ﾀﾞｲﾔﾓ | 100～150mm 100mm |  | 建改
ﾝﾄﾞｶｯﾀｰによる |  | 2
配管用貫通口) |  |  | か所
丸形貫通処理 | φ100 |  | 建改
(壁・床共用) |  | 2
か所
計
建築工事 細目別内訳 | [5 empty] | 46
ｺﾜ-ｷﾝｸﾞｴﾘｱ、専用ｵﾌｨｽ・集中ｴﾘｱ |  | 動力設備（2F) |  |  | 動力分岐
名 称 | 摘 要 | 数 量 | 単位 | 単 価 | 金 額 | 備 考
電動機結線 | 直入始動方式 |  | 建改
18
台
電動機結線 | 直入始動方式以外 |  | 建改
2
台
EM-CETｹｰﾌﾞﾙ | 60mm2 ﾋﾟｯﾄ・天井 |  | 建改
35
ｍ
EM-CETｹｰﾌﾞﾙ | 60mm2 管内 |  | 建改
21
ｍ
EM-CETｹｰﾌﾞﾙ | 14mm2 管内 |  | 建改
5
ｍ
600Vﾎﾟﾘｴﾁﾚﾝ絶縁 | 2.0㎜- 3C ﾋﾟｯﾄ・天井 |  | 建改
耐燃性ﾎﾟﾘｴﾁﾚﾝｼｰｽ |  | 111
ｹｰﾌﾞﾙ平形 EM-EEF |  |  | ｍ
600V耐燃性ﾎﾟﾘｴﾁﾚ | 8mm2 |  | 建改
ﾝ絶縁電線(EM-IE) |  | 61
ｍ
厚鋼電線管 | 露出配管 54㎜ |  | 建改
(G) |  | 14
ｍ
厚鋼電線管 | 露出配管 36㎜ |  | 建改
(G) |  | 5
ｍ
ねじなし電線管 | 露出配管 63㎜ |  | 建改
(E) |  | 7
ｍ
機械はつり(ﾀﾞｲﾔﾓ | 100～150mm 100mm |  | 建改
ﾝﾄﾞｶｯﾀｰによる |  | 2
配管用貫通口) |  |  | か所
丸形貫通処理 | φ100 |  | 建改
(壁・床共用) |  | 2
か所
計
建築工事 細目別内訳 | [5 empty] | 47
ｺﾜ-ｷﾝｸﾞｴﾘｱ、専用ｵﾌｨｽ・集中ｴﾘｱ |  | 構内交換設備（1F)
名 称 | 摘 要 | 数 量 | 単位 | 単 価 | 金 額 | 備 考
ねじなし電線管 | 隠ぺい配管 39㎜ |  | 建改
(E) |  | 8
ｍ
ねじなし電線管 | 隠ぺい・埋込配管 19㎜ |  | 建改
(E) |  | 8
ｍ
合成樹脂製可とう | 隠ぺい・埋込配管 22㎜ |  | 建改
電線管 (PF単層) |  | 112
ｍ
導入線 |  |  | 建改
128
ｍ
1種金属線ぴ(MM1) | A型(25.4㎜) |  | 建改
12
ｍ
ﾌﾗｯｼｭﾌﾟﾚｰﾄ | 角型 ﾊﾄﾒ |  | 建改
(金属製) |  | 7
個
合成樹脂製 | 埋込 1個用 |  | 建改
ｽｲｯﾁﾎﾞｯｸｽ(ｶﾊﾞｰ付 |  | 2
) |  |  | 個
1種金属線ぴ(MM1) | A型(25.4㎜) 1個用ｽｲｯﾁﾎﾞｯｸｽ |  | 建改
付属品 |  | 4
個
計
建築工事 細目別内訳 | [5 empty] | 48
ｺﾜ-ｷﾝｸﾞｴﾘｱ、専用ｵﾌｨｽ・集中ｴﾘｱ |  | 構内交換設備（2F)
名 称 | 摘 要 | 数 量 | 単位 | 単 価 | 金 額 | 備 考
合成樹脂製可とう | 隠ぺい・埋込配管 22㎜ |  | 建改
電線管 (PF単層) |  | 30
ｍ
導入線 |  |  | 建改
30
ｍ
ﾌﾗｯｼｭﾌﾟﾚｰﾄ | 角型 ﾊﾄﾒ |  | 建改
(金属製) |  | 4
個
合成樹脂製 | 埋込 1個用 |  | 建改
ｽｲｯﾁﾎﾞｯｸｽ(ｶﾊﾞｰ付 |  | 4
) |  |  | 個
計
建築工事 細目別内訳 | [5 empty] | 49
ｺﾜ-ｷﾝｸﾞｴﾘｱ、専用ｵﾌｨｽ・集中ｴﾘｱ |  | テレビ共同受信設備（1F)
名 称 | 摘 要 | 数 量 | 単位 | 単 価 | 金 額 | 備 考
ﾃﾚﾋﾞ端子 | SH- 7F |  | 建改
(金属ﾌﾟﾚｰﾄ) |  | 1
個
分配器 | 一般 屋内 SH-D2 |  | 建改
1
個
EM同軸ｹｰﾌﾞﾙ | EM-S-5C-FB ﾋﾟｯﾄ・天井 |  | 建改
25
ｍ
EM同軸ｹｰﾌﾞﾙ | EM-S-5C-FB 管内 |  | 建改
6
ｍ
1種金属線ぴ(MM1) | A型(25.4㎜) |  | 建改
3
ｍ
ﾌﾗｯｼｭﾌﾟﾚｰﾄ | 角型 ﾌﾞﾗﾝｸ |  | 建改
(金属製) |  | 1
個
合成樹脂製 | 埋込 1個用 |  | 建改
ｽｲｯﾁﾎﾞｯｸｽ(ｶﾊﾞｰ付 |  | 1
) |  |  | 個
1種金属線ぴ(MM1) | A型(25.4㎜) 1個用ｽｲｯﾁﾎﾞｯｸｽ |  | 建改
付属品 |  | 1
個
計
建築工事 細目別内訳 | [5 empty] | 50
ｺﾜ-ｷﾝｸﾞｴﾘｱ、専用ｵﾌｨｽ・集中ｴﾘｱ |  | 誘導支援設備（1F) |  |  | インターホン
名 称 | 摘 要 | 数 量 | 単位 | 単 価 | 金 額 | 備 考
ﾃﾚﾋﾞﾄﾞｱﾎﾝ | 親機＋玄関子機 |  | 建改
| 録画機能付 | 1
台
EM-AEｹｰﾌﾞﾙ | 1.2 ㎜- 2C |  | 建改
| ﾋﾟｯﾄ・天井 | 9
ｍ
EM-AEｹｰﾌﾞﾙ | 1.2 ㎜- 2C |  | 建改
| 管内 | 10
ｍ
1種金属線ぴ(MM1) | A型(25.4㎜) |  | 建改
2
ｍ
ﾌﾗｯｼｭﾌﾟﾚｰﾄ | 角型 ﾌﾞﾗﾝｸ |  | 建改
(金属製) |  | 1
個
合成樹脂製 | 埋込 1個用 |  | 建改
ｽｲｯﾁﾎﾞｯｸｽ(ｶﾊﾞｰ付 |  | 1
) |  |  | 個
1種金属線ぴ(MM1) | A型(25.4㎜) 1個用ｽｲｯﾁﾎﾞｯｸｽ |  | 建改
付属品 |  | 1
個
計
建築工事 細目別内訳 | [5 empty] | 51
ｺﾜ-ｷﾝｸﾞｴﾘｱ、専用ｵﾌｨｽ・集中ｴﾘｱ |  | 拡声設備（1F)
名 称 | 摘 要 | 数 量 | 単位 | 単 価 | 金 額 | 備 考
ｽﾋﾟｰｶ | SC4Hi-1(3) V3 |  | 建改
5
個
露出形天井ｽﾋﾟｰｶｰ | 3W ｱｯﾃﾈｰﾀｰ付 |  | 建改
1
個
EM-HPｹｰﾌﾞﾙ | 1.2 ㎜- 3C |  | 建改
| ﾋﾟｯﾄ・天井 | 43
ｍ
EM-HPｹｰﾌﾞﾙ | 1.2 ㎜- 3C |  | 建改
| 管内 | 9
ｍ
ねじなし電線管 | 露出配管 19㎜ |  | 建改
(E) |  | 7
ｍ
ﾌﾗｯｼｭﾌﾟﾚｰﾄ | 角型 ﾌﾞﾗﾝｸ |  | 建改
(金属製) |  | 3
個
計
建築工事 細目別内訳 | [5 empty] | 52
ｺﾜ-ｷﾝｸﾞｴﾘｱ、専用ｵﾌｨｽ・集中ｴﾘｱ |  | 拡声設備（2F)
名 称 | 摘 要 | 数 量 | 単位 | 単 価 | 金 額 | 備 考
ｽﾋﾟｰｶ | SC4Hi-1(3) V3 |  | 建改
5
個
EM-HPｹｰﾌﾞﾙ | 1.2 ㎜- 3C |  | 建改
| ﾋﾟｯﾄ・天井 | 37
ｍ
EM-HPｹｰﾌﾞﾙ | 1.2 ㎜- 3C |  | 建改
| 管内 | 8
ｍ
計
建築工事 細目別内訳 | [5 empty] | 53
ｺﾜ-ｷﾝｸﾞｴﾘｱ、専用ｵﾌｨｽ・集中ｴﾘｱ |  | 火災報知設備（1F) |  |  | 自動火災報知
名 称 | 摘 要 | 数 量 | 単位 | 単 価 | 金 額 | 備 考
発信機 | R型用 埋込型 |  | 建改
1
個
表示灯 | 薄型 |  | 建改
1
個
電鈴 | DC24V 10mA |  | 建改
1
個
光電式ｽﾎﾟｯﾄ型感 | R型用 露出型 |  | 建改
知器 |  | 5
個
差動式式ｽﾎﾟｯﾄ型 | R型用 露出型 |  | 建改
感 | 2種 | 9
知器 |  |  | 台
EM-AEｹｰﾌﾞﾙ | 1.2 ㎜- 2C |  | 建改
| ﾋﾟｯﾄ・天井 | 38
ｍ
EM-AEｹｰﾌﾞﾙ | 1.2 ㎜- 2C |  | 建改
| 管内 | 11
ｍ
EM-AEｹｰﾌﾞﾙ | 1.2 ㎜- 4C |  | 建改
| ﾋﾟｯﾄ・天井 | 4
ｍ
EM-AEｹｰﾌﾞﾙ | 1.2 ㎜- 4C |  | 建改
| 管内 | 32
ｍ
ねじなし電線管 | 隠ぺい・埋込配管 19㎜ |  | 建改
(E) |  | 15
ｍ
ﾌﾗｯｼｭﾌﾟﾚｰﾄ | 角型 ﾌﾞﾗﾝｸ |  | 建改
(金属製) |  | 3
個
ﾌﾟﾙﾎﾞｯｸｽSS形 | 0.2㎡未満/個 |  | 建改
(錆止め塗装) |  | 0.11
㎡
金属製露出丸形ﾎﾞ | 19 1方出 |  | 建改
ｯｸｽ |  | 3
個
金属製露出丸形ﾎﾞ | 19 2方出 |  | 建改
ｯｸｽ |  | 1
個
計
建築工事 細目別内訳 | [5 empty] | 54
ｺﾜ-ｷﾝｸﾞｴﾘｱ、専用ｵﾌｨｽ・集中ｴﾘｱ |  | 火災報知設備（2F) |  |  | 自動火災報知
名 称 | 摘 要 | 数 量 | 単位 | 単 価 | 金 額 | 備 考
発信機 | R型用 埋込型 |  | 建改
1
個
表示灯 | 薄型 |  | 建改
1
個
電鈴 | DC24V 10mA |  | 建改
1
個
光電式ｽﾎﾟｯﾄ型感 | R型用 露出型 |  | 建改
知器 |  | 3
個
差動式式ｽﾎﾟｯﾄ型 | R型用 露出型 |  | 建改
感 | 2種 | 18
知器 |  |  | 台
EM-AEｹｰﾌﾞﾙ | 1.2 ㎜- 2C |  | 建改
| ﾋﾟｯﾄ・天井 | 66
ｍ
EM-AEｹｰﾌﾞﾙ | 1.2 ㎜- 2C |  | 建改
| 管内 | 11
ｍ
合成樹脂製 | 中四角 浅型 D44 |  | 建改
ｱｳﾄﾚｯﾄﾎﾞｯｸｽ(ｶﾊﾞｰ |  | 3
付) |  |  | 個
計
建築工事 細目別内訳 | [5 empty] | 55
ｺﾜ-ｷﾝｸﾞｴﾘｱ、専用ｵﾌｨｽ・集中ｴﾘｱ |  | 撤去工事（電気設備） |  |  | 撤去工事
名 称 | 摘 要 | 数 量 | 単位 | 単 価 | 金 額 | 備 考
【幹線・動力設備
】
電動機(電源切離 |  |  | 建改
し)撤去 |  | 3
|  |  | か所 |  |  | 【見積参考】
ｹｰﾌﾞﾙ撤去 | IV1.2mm 天井 |  | 建改
233
|  |  | ｍ |  |  | 【見積参考】
ｹｰﾌﾞﾙ撤去 | IV2.0mm 天井 |  | 建改
873
|  |  | ｍ |  |  | 【見積参考】
ｹｰﾌﾞﾙ撤去 | IV2.0mm 床配管 |  | 建改
387
|  |  | ｍ |  |  | 【見積参考】
ｹｰﾌﾞﾙ撤去 | IV2.0mm程度換算 天井 |  | 建改
803
|  |  | ｍ |  |  | 【見積参考】
ｹｰﾌﾞﾙ撤去 | IV2.0mm程度換算 床配管 |  | 建改
104
|  |  | ｍ |  |  | 【見積参考】
ｹｰﾌﾞﾙ撤去 | IV3.5mm2 天井 |  | 建改
14
|  |  | ｍ |  |  | 【見積参考】
ｹｰﾌﾞﾙ撤去 | IV22mm2 露出配管配線 |  | 建改
37
|  |  | ｍ |  |  | 【見積参考】
ｹｰﾌﾞﾙ撤去 | HIV1.2mm 天井 |  | 建改
108
|  |  | ｍ |  |  | 【見積参考】
ｹｰﾌﾞﾙ撤去 | HIV3.5mm2 天井 |  | 建改
210
|  |  | ｍ |  |  | 【見積参考】
ｹｰﾌﾞﾙ撤去 | E14mm2 露出配管配線 |  | 建改
12
|  |  | ｍ |  |  | 【見積参考】
ｹｰﾌﾞﾙ撤去 | CPEV0.9mm 天井 |  | 建改
1113
|  |  | ｍ |  |  | 【見積参考】
薄鋼電線管撤去 | 19mm |  | 建改
303
|  |  | ｍ |  |  | 【見積参考】
薄鋼電線管撤去 | 25mm |  | 建改
166
|  |  | ｍ |  |  | 【見積参考】
建築工事 細目別内訳 | [5 empty] | 56
ｺﾜ-ｷﾝｸﾞｴﾘｱ、専用ｵﾌｨｽ・集中ｴﾘｱ |  | 撤去工事（電気設備） |  |  | 撤去工事
名 称 | 摘 要 | 数 量 | 単位 | 単 価 | 金 額 | 備 考
薄鋼電線管撤去 | 28mm |  | 建改
10
|  |  | ｍ |  |  | 【見積参考】
薄鋼電線管撤去 | 31mm |  | 建改
14
|  |  | ｍ |  |  | 【見積参考】
薄鋼電線管撤去 | 39mm |  | 建改
16
|  |  | ｍ |  |  | 【見積参考】
【電灯設備】
照明器具撤去 | FL40W×1 |  | 建改
| 埋込形 | 20
|  |  | 個 |  |  | 【見積参考】
照明器具撤去 | FL20W×1 |  | 建改
| 埋込形 | 3
|  |  | 個 |  |  | 【見積参考】
照明器具撤去 | FL40W×2 |  | 建改
| 埋込形 | 54
|  |  | 個 |  |  | 【見積参考】
照明器具撤去 | FL20W×2 |  | 建改
| 埋込形 | 2
|  |  | 個 |  |  | 【見積参考】
照明器具撤去 | FL40W×1 |  | 建改
| 富士・露出形 | 1
|  |  | 個 |  |  | 【見積参考】
照明器具撤去 | FL40W×1 |  | 建改
| 笠付・露出形 | 1
|  |  | 個 |  |  | 【見積参考】
照明器具撤去 | FL40W×2 |  | 建改
| 露出形・笠付ﾊﾟｲﾌﾟ吊 | 1
|  |  | 個 |  |  | 【見積参考】
照明器具撤去 | FL20W×1 |  | 建改
| 露出形 | 1
|  |  | 個 |  |  | 【見積参考】
埋込灯撤去 | IL60W |  | 建改
4
|  |  | 個 |  |  | 【見積参考】
ﾚｾﾌﾟﾀｸﾙ撤去 | IL60W×4 |  | 建改
15
|  |  | 個 |  |  | 【見積参考】
ﾌﾞﾗｹｯﾄﾗｲﾄ撤去 | IL60W |  | 建改
27
|  |  | 個 |  |  | 【見積参考】
建築工事 細目別内訳 | [5 empty] | 57
ｺﾜ-ｷﾝｸﾞｴﾘｱ、専用ｵﾌｨｽ・集中ｴﾘｱ |  | 撤去工事（電気設備） |  |  | 撤去工事
名 称 | 摘 要 | 数 量 | 単位 | 単 価 | 金 額 | 備 考
ﾀﾝﾌﾞﾗｽｲｯﾁ撤去 | 壁埋込 |  | 建改
| 1～2ヶ所用 | 28
|  |  | 個 |  |  | 【見積参考】
ﾀﾝﾌﾞﾗｽｲｯﾁ撤去 | 壁埋込 |  | 建改
| 4ヶ所用 | 5
|  |  | 個 |  |  | 【見積参考】
【非常用照明･誘
導灯設備】
避難口誘導灯撤去 | 露出形 |  | 建改
| 大型片面 | 2
|  |  | 個 |  |  | 【見積参考】
避難口誘導灯撤去 | 露出形 |  | 建改
| 中型片面 | 5
|  |  | 個 |  |  | 【見積参考】
道路誘導灯撤去 | 埋込形 |  | 建改
| 小型片面 | 3
|  |  | 個 |  |  | 【見積参考】
非常用照明撤去 | 露出形 |  | 建改
| FL40W×2 | 1
| 電池内臓型 |  | 個 |  |  | 【見積参考】
非常用照明撤去 | 露出形 |  | 建改
| FL40W×1 | 1
| 電池内臓型 |  | 個 |  |  | 【見積参考】
非常用照明撤去 | 埋込形 |  | 建改
| FL20W×2 | 2
| 電池内臓型 |  | 個 |  |  | 【見積参考】
非常用照明撤去 | 埋込形 |  | 建改
| IL60W | 24
|  |  | 個 |  |  | 【見積参考】
【ｺﾝｾﾝﾄ設備】
ｺﾝｾﾝﾄ撤去 | 壁埋込 |  | 建改
| 2P15A | 24
| 1～2ヶ所用 |  | 個 |  |  | 【見積参考】
ｺﾝｾﾝﾄ撤去 | 壁付 |  | 建改
| 2P15A | 1
| 防水型 |  | 個 |  |  | 【見積参考】
ﾀﾝﾌﾞﾗｽｲｯﾁ撤去 | 壁埋込 |  | 建改
| 1P10A×1 | 1
| ﾊﾟｲﾛｯﾄﾗﾝﾌﾟ付 |  | 個 |  |  | 【見積参考】
【弱電設備】
建築工事 細目別内訳 | [5 empty] | 58
ｺﾜ-ｷﾝｸﾞｴﾘｱ、専用ｵﾌｨｽ・集中ｴﾘｱ |  | 撤去工事（電気設備） |  |  | 撤去工事
名 称 | 摘 要 | 数 量 | 単位 | 単 価 | 金 額 | 備 考
端子盤撤去 | 壁埋込 鋼製 |  | 建改
| 700×500×奥行150(壁解体部分) | 1
|  |  | 個 |  |  | 【見積参考】
電話用ｱｳﾄﾚｯﾄ撤去 |  |  | 建改
8
|  |  | 個 |  |  | 【見積参考】
子時計撤去 |  |  | 建改
8
|  |  | 個 |  |  | 【見積参考】
ｽﾋﾟｰｶｰ撤去 | 天井埋込 |  | 建改
| 3W | 7
|  |  | 個 |  |  | 【見積参考】
ｽﾋﾟｰｶｰ撤去 | 天井埋込 |  | 建改
| 3W | 5
| ｱｯﾃﾈｰﾀｰ組込 |  | 個 |  |  | 【見積参考】
ｽﾋﾟｰｶｰ撤去 | 壁掛 |  | 建改
| 3W | 1
| ｱｯﾃﾈｰﾀｰ組込 |  | 個 |  |  | 【見積参考】
ｱｯﾃｰﾈｰﾀｰ撤去 | 壁埋込 |  | 建改
7
|  |  | 個 |  |  | 【見積参考】
ﾜｲﾔﾚｽｱﾝﾃﾅ撤去 |  |  | 建改
4
|  |  | 個 |  |  | 【見積参考】
ﾃﾚﾋﾞｱｳﾄﾚｯﾄ撤去 |  |  | 建改
5
|  |  | 個 |  |  | 【見積参考】
ｲﾝﾀｰﾎﾝ撤去 |  |  | 建改
1
|  |  | 個 |  |  | 【見積参考】
ﾄﾞｱｰﾎﾝ撤去 |  |  | 建改
1
|  |  | 個 |  |  | 【見積参考】
ﾁｬﾝﾈﾙｾﾚｸﾀｰ撤去 |  |  | 建改
5
|  |  | 個 |  |  | 【見積参考】
開演表示ﾌﾞｻﾞｰ撤 |  |  | 建改
去 |  | 2
|  |  | 個 |  |  | 【見積参考】
ﾌﾟﾗﾝｸﾌﾟﾚｰﾄ撤去 |  |  | 建改
1
|  |  | 個 |  |  | 【見積参考】
【火災報知設備】
建築工事 細目別内訳 | [5 empty] | 59
ｺﾜ-ｷﾝｸﾞｴﾘｱ、専用ｵﾌｨｽ・集中ｴﾘｱ |  | 撤去工事（電気設備） |  |  | 撤去工事
名 称 | 摘 要 | 数 量 | 単位 | 単 価 | 金 額 | 備 考
表示機撤去 | 埋込 鋼製 |  | 建改
| 300×400×奥行150 | 1
| ﾎﾞｯｸｽ共(壁既存のまま蓋のみ撤去) |  | か所 |  |  | 【見積参考】
煙感知器(ｲｵﾝ化式 | 2種 蓄積型 確認灯付 |  | 建改
)撤去 |  | 3
|  |  | か所 |  |  | 【見積参考】
定温式ｽﾎﾟｯﾄ型感 | 1種 防水型 確認灯付 |  | 建改
知器撤去 |  | 1
|  |  | か所 |  |  | 【見積参考】
差動式ｽﾎﾟｯﾄ型感 | 2種 埋込型 確認灯付 |  | 建改
知器撤去 |  | 12
|  |  | か所 |  |  | 【見積参考】
発信機撤去 | P型 1級 |  | 建改
2
|  |  | か所 |  |  | 【見積参考】
火災警報ﾍﾞﾙ撤去 | DC24V 30mA 150φ |  | 建改
3
|  |  | か所 |  |  | 【見積参考】
表示灯撤去 | AC24V |  | 建改
2
|  |  | か所 |  |  | 【見積参考】
終端抵抗撤去 |  |  | 建改
2
|  |  | か所 |  |  | 【見積参考】
ｱｯﾃﾈｰﾀｰﾌﾟﾚｰﾄ撤去 | 250×250 |  | 建改
1
|  |  | か所 |  |  | 【見積参考】
鋼製ﾎﾞｯｸｽ撤去 | 埋込 |  | 建改
| 170×250×奥行100 | 2
|  |  | か所 |  |  | 【見積参考】
計
建築工事 細目別内訳 | [5 empty] | 60
ｺﾜ-ｷﾝｸﾞｴﾘｱ、専用ｵﾌｨｽ・集中ｴﾘｱ |  | 空気調和設備（1F) |  |  | 機器設備
名 称 | 摘 要 | 数 量 | 単位 | 単 価 | 金 額 | 備 考
ACP-1 空冷式ﾋｰﾄ | ﾋﾞﾙ用ﾏﾙﾁ型室外機 50.0/56.0kw |  | 建改
ﾎﾟﾝﾌﾟｴｱｺﾝ(寒冷地 | 室外機架台 他(280+224) | 1
仕様) |  |  | 組
ACP-1-1 同上用 | 天井ｶｾｯﾄ(二方向型) 7.1/8.0kw |  | 建改
室内機 | 天井ﾊﾟﾈﾙ、ﾘﾓｺﾝｽｲｯﾁ 他 | 5
台
ACP-1-2 同上用 | 天井ﾋﾞﾙﾄｲﾝ型 7.1/8.0kw |  | 建改
室内機 | 天井ﾊﾟﾈﾙ、ﾘﾓｺﾝｽｲｯﾁ 他 | 2
台
天井等切り抜き工 |  |  | 建改
費 |  | 8
ｍ
あと施工ｱﾝｶｰ | M10 上向き |  | 建改
28
か所
あと施工ｱﾝｶｰ | M12 下向き |  | 建改
8
か所
計
建築工事 細目別内訳 | [5 empty] | 61
ｺﾜ-ｷﾝｸﾞｴﾘｱ、専用ｵﾌｨｽ・集中ｴﾘｱ |  | 空気調和設備（1F) |  |  | ダクト設備
名 称 | 摘 要 | 数 量 | 単位 | 単 価 | 金 額 | 備 考
ｽﾊﾟｲﾗﾙﾀﾞｸﾄ | ｲﾝｻｰﾄ無 150㎜ |  | 建改
(低圧ﾀﾞｸﾄ) |  | 31
ｍ
ｽﾊﾟｲﾗﾙﾀﾞｸﾄ | ｲﾝｻｰﾄ無 200㎜ |  | 建改
(低圧ﾀﾞｸﾄ) |  | 22
ｍ
ｽﾊﾟｲﾗﾙﾀﾞｸﾄ保温 | ｸﾞﾗｽｳｰﾙ 屋内隠ぺい,ﾀﾞｸﾄｼｬﾌﾄ内 |  | 建改
(32K) | ｱﾙﾐｶﾞﾗｽｸﾛｽ 150㎜ | 31
| 保温厚25 |  | ｍ
ｽﾊﾟｲﾗﾙﾀﾞｸﾄ保温 | ｸﾞﾗｽｳｰﾙ 屋内隠ぺい,ﾀﾞｸﾄｼｬﾌﾄ内 |  | 建改
(32K) | ｱﾙﾐｶﾞﾗｽｸﾛｽ 200㎜ | 22
| 保温厚25 |  | ｍ
吹出口 | K-DGS3EW 結露防止形 |  | 建改
12
個
機械はつり(ﾀﾞｲﾔﾓ | 100～150㎜ 200㎜ |  | 建改
ﾝﾄﾞｶｯﾀｰによる |  | 1
配管用貫通口) |  |  | か所
天井等切り抜き工 |  |  | 建改
費 |  | 13
ｍ
計
建築工事 細目別内訳 | [5 empty] | 62
ｺﾜ-ｷﾝｸﾞｴﾘｱ、専用ｵﾌｨｽ・集中ｴﾘｱ |  | 空気調和設備（1F) |  |  | 配管設備
名 称 | 摘 要 | 数 量 | 単位 | 単 価 | 金 額 | 備 考
冷媒用 | 9.52外径( 3/8B) 液管 |  | 建改
断熱材被覆銅管 | 厚8mm | 28
改修 |  |  | ｍ
冷媒用 | 12.7 外径( 1/2B) 液管 |  | 建改
断熱材被覆銅管 | 厚10mm以上 | 4
改修 |  |  | ｍ
冷媒用 | 15.88外径( 5/8B) 液管 |  | 建改
断熱材被覆銅管 | 厚10mm以上 | 32
改修 |  |  | ｍ
冷媒用 | 15.88外径( 5/8B) ｶﾞｽ管 |  | 建改
断熱材被覆銅管 | 厚20mm以上 | 18
改修 |  |  | ｍ
冷媒用 | 19.05外径( 3/4B) ｶﾞｽ管 |  | 建改
断熱材被覆銅管 | 厚20mm以上 | 5
改修 |  |  | ｍ
冷媒用 | 22.22外径( 7/8B) ｶﾞｽ管 |  | 建改
断熱材被覆銅管 | 厚20mm以上 | 5
改修 |  |  | ｍ
冷媒用 | 28.58外径(1 1/8B) ｶﾞｽ管 |  | 建改
断熱材被覆銅管 | 厚20mm以上 | 36
改修 |  |  | ｍ
排水・硬質ﾎﾟﾘ | 屋内一般 25A |  | 建改
塩化ﾋﾞﾆﾙ管 |  | 11
(VP)改修 |  |  | ｍ
排水・硬質ﾎﾟﾘ | 屋内一般 40A |  | 建改
塩化ﾋﾞﾆﾙ管 |  | 26
(VP)改修 |  |  | ｍ
排水・硬質ﾎﾟﾘ | 屋内一般 50A |  | 建改
塩化ﾋﾞﾆﾙ管 |  | 20
(VP)改修 |  |  | ｍ
給水・一般配管用 | 拡 管 式 |  | 建改
ｽﾃﾝﾚｽ鋼鋼管 改修 | 屋内一般 13SU | 16
ｍ
給水・一般配管用 | 拡 管 式 |  | 建改
ｽﾃﾝﾚｽ鋼鋼管 改修 | 屋内一般 20SU | 38
ｍ
青銅ﾎﾞｰﾙ弁 | 10K(ねじ) 15A |  | 建改
7
個
冷媒用 | 6.35～38.10mm程度 |  | 建改
断熱材被覆銅管用 |  | 24
保温外装 |  |  | ｍ
排水管 保温 | ｸﾞﾗｽｳｰﾙ |  | 建改
| 天井内,ﾊﾟｲﾌﾟｼｬﾌﾄ内 ｱﾙﾐｶﾞﾗｽｸﾛｽ | 11
| 25A |  | ｍ
建築工事 細目別内訳 | [5 empty] | 63
ｺﾜ-ｷﾝｸﾞｴﾘｱ、専用ｵﾌｨｽ・集中ｴﾘｱ |  | 空気調和設備（1F) |  |  | 配管設備
名 称 | 摘 要 | 数 量 | 単位 | 単 価 | 金 額 | 備 考
排水管 保温 | ｸﾞﾗｽｳｰﾙ |  | 建改
| 天井内,ﾊﾟｲﾌﾟｼｬﾌﾄ内 ｱﾙﾐｶﾞﾗｽｸﾛｽ | 26
| 40A |  | ｍ
排水管 保温 | ｸﾞﾗｽｳｰﾙ |  | 建改
| 天井内,ﾊﾟｲﾌﾟｼｬﾌﾄ内 ｱﾙﾐｶﾞﾗｽｸﾛｽ | 11
| 50A |  | ｍ
排水管 保温 | ｸﾞﾗｽｳｰﾙ |  | 建改
| 機械室,書庫,倉庫 ｱﾙﾐｶﾞﾗｽ化粧原紙 | 5
| 50A |  | ｍ
排水管 保温 | ｸﾞﾗｽｳｰﾙ |  | 建改
| 屋内露出 合成樹脂製ｶﾊﾞｰ1 | 4
| 50A |  | ｍ
給水管 保温 | ｸﾞﾗｽｳｰﾙ |  | 建改
| 天井内,ﾊﾟｲﾌﾟｼｬﾌﾄ内 ｱﾙﾐｶﾞﾗｽｸﾛｽ | 16
| 15A |  | ｍ
給水管 保温 | ｸﾞﾗｽｳｰﾙ |  | 建改
| 天井内,ﾊﾟｲﾌﾟｼｬﾌﾄ内 ｱﾙﾐｶﾞﾗｽｸﾛｽ | 35
| 20A |  | ｍ
給水管 保温 | ｸﾞﾗｽｳｰﾙ |  | 建改
| 屋内露出 合成樹脂製ｶﾊﾞｰ1 | 3
| 20A |  | ｍ
保温化粧ｹｰｽ | 140 × 80 |  | 建改
(樹脂製) |  | 18
ｍ
機械はつり(ﾀﾞｲﾔﾓ | 100～150㎜ 50㎜ |  | 建改
ﾝﾄﾞｶｯﾀｰによる |  | 1
配管用貫通口) |  |  | か所
機械はつり(ﾀﾞｲﾔﾓ | 100～150㎜ 100㎜ |  | 建改
ﾝﾄﾞｶｯﾀｰによる |  | 3
配管用貫通口) |  |  | か所
計
建築工事 細目別内訳 | [5 empty] | 64
ｺﾜ-ｷﾝｸﾞｴﾘｱ、専用ｵﾌｨｽ・集中ｴﾘｱ |  | 空気調和設備（1F) |  |  | 総合調整
名 称 | 摘 要 | 数 量 | 単位 | 単 価 | 金 額 | 備 考
ｽﾊﾟｲﾗﾙﾀﾞｸﾄ調整 |  |  | 建改
53
ｍ
計
建築工事 細目別内訳 | [5 empty] | 65
ｺﾜ-ｷﾝｸﾞｴﾘｱ、専用ｵﾌｨｽ・集中ｴﾘｱ |  | 空気調和設備（2F) |  |  | 機器設備
名 称 | 摘 要 | 数 量 | 単位 | 単 価 | 金 額 | 備 考
ACP-2 空冷式ﾋｰﾄ | ﾋﾞﾙ用ﾏﾙﾁ型室外機 50.0/56.0kw |  | 建改
ﾎﾟﾝﾌﾟｴｱｺﾝ(寒冷地 | 室外機架台 他(280+224) | 1
仕様) |  |  | 組
ACP-2-1 同上用 | 天井ｶｾｯﾄ(二方向型) 2.8/3.2kw |  | 建改
室内機 | 天井ﾊﾟﾈﾙ、ﾘﾓｺﾝｽｲｯﾁ 他 | 1
台
ACP-2-2 同上用 | 天井ｶｾｯﾄ(二方向型) 2.2/2.5kw |  | 建改
室内機 | 天井ﾊﾟﾈﾙ、ﾘﾓｺﾝｽｲｯﾁ 他 | 5
台
ACP-2-3 同上用 | 天井ｶｾｯﾄ(二方向型) 4.5/5.0kw |  | 建改
室内機 | 天井ﾊﾟﾈﾙ、ﾘﾓｺﾝｽｲｯﾁ 他 | 2
台
ACP-2-4 同上用 | 天井ｶｾｯﾄ(二方向型) 3.6/4.0kw |  | 建改
室内機 | 天井ﾊﾟﾈﾙ、ﾘﾓｺﾝｽｲｯﾁ 他 | 2
台
ACP-2-5 同上用 | 天井ﾋﾞﾙﾄｲﾝ型 7.1/8.0kw |  | 建改
室内機 | 天井ﾊﾟﾈﾙ、ﾘﾓｺﾝｽｲｯﾁ 他 | 2
台
天井等切り抜き工 |  |  | 建改
費 |  | 41
ｍ
あと施工ｱﾝｶｰ | M10 上向き |  | 建改
48
か所
あと施工ｱﾝｶｰ | M12 下向き |  | 建改
4
か所
計
建築工事 細目別内訳 | [5 empty] | 66
ｺﾜ-ｷﾝｸﾞｴﾘｱ、専用ｵﾌｨｽ・集中ｴﾘｱ |  | 空気調和設備（2F) |  |  | ダクト設備
名 称 | 摘 要 | 数 量 | 単位 | 単 価 | 金 額 | 備 考
ｽﾊﾟｲﾗﾙﾀﾞｸﾄ | ｲﾝｻｰﾄ無 150㎜ |  | 建改
(低圧ﾀﾞｸﾄ) |  | 36
ｍ
ｽﾊﾟｲﾗﾙﾀﾞｸﾄ | ｲﾝｻｰﾄ無 200㎜ |  | 建改
(低圧ﾀﾞｸﾄ) |  | 17
ｍ
ｽﾊﾟｲﾗﾙﾀﾞｸﾄ保温 | ｸﾞﾗｽｳｰﾙ 屋内隠ぺい,ﾀﾞｸﾄｼｬﾌﾄ内 |  | 建改
(32K) | ｱﾙﾐｶﾞﾗｽｸﾛｽ 150㎜ | 36
| 保温厚25 |  | ｍ
ｽﾊﾟｲﾗﾙﾀﾞｸﾄ保温 | ｸﾞﾗｽｳｰﾙ 屋内隠ぺい,ﾀﾞｸﾄｼｬﾌﾄ内 |  | 建改
(32K) | ｱﾙﾐｶﾞﾗｽｸﾛｽ 200㎜ | 17
| 保温厚25 |  | ｍ
吹出口 | K-DGS3EW 結露防止形 |  | 建改
17
個
天井等切り抜き工 |  |  | 建改
費 |  | 19
ｍ
計
建築工事 細目別内訳 | [5 empty] | 67
ｺﾜ-ｷﾝｸﾞｴﾘｱ、専用ｵﾌｨｽ・集中ｴﾘｱ |  | 空気調和設備（2F) |  |  | 配管設備
名 称 | 摘 要 | 数 量 | 単位 | 単 価 | 金 額 | 備 考
冷媒用 | 6.35外径( 1/4B) 液管 |  | 建改
断熱材被覆銅管 | 厚8mm | 27
改修 |  |  | ｍ
冷媒用 | 9.52外径( 3/8B) 液管 |  | 建改
断熱材被覆銅管 | 厚8mm | 27
改修 |  |  | ｍ
冷媒用 | 12.7 外径( 1/2B) 液管 |  | 建改
断熱材被覆銅管 | 厚10mm以上 | 4
改修 |  |  | ｍ
冷媒用 | 15.88外径( 5/8B) 液管 |  | 建改
断熱材被覆銅管 | 厚10mm以上 | 30
改修 |  |  | ｍ
冷媒用 | 12.7 外径( 1/2B) ｶﾞｽ管 |  | 建改
断熱材被覆銅管 | 厚20mm以上 | 27
改修 |  |  | ｍ
冷媒用 | 15.88外径( 5/8B) ｶﾞｽ管 |  | 建改
断熱材被覆銅管 | 厚20mm以上 | 14
改修 |  |  | ｍ
冷媒用 | 19.05外径( 3/4B) ｶﾞｽ管 |  | 建改
断熱材被覆銅管 | 厚20mm以上 | 7
改修 |  |  | ｍ
冷媒用 | 22.22外径( 7/8B) ｶﾞｽ管 |  | 建改
断熱材被覆銅管 | 厚20mm以上 | 6
改修 |  |  | ｍ
冷媒用 | 28.58外径(1 1/8B) ｶﾞｽ管 |  | 建改
断熱材被覆銅管 | 厚20mm以上 | 34
改修 |  |  | ｍ
排水・硬質ﾎﾟﾘ | 屋内一般 25A |  | 建改
塩化ﾋﾞﾆﾙ管 |  | 30
(VP)改修 |  |  | ｍ
排水・硬質ﾎﾟﾘ | 屋内一般 40A |  | 建改
塩化ﾋﾞﾆﾙ管 |  | 27
(VP)改修 |  |  | ｍ
給水・一般配管用 | 拡 管 式 |  | 建改
ｽﾃﾝﾚｽ鋼鋼管 改修 | 屋内一般 13SU | 29
ｍ
給水・一般配管用 | 拡 管 式 |  | 建改
ｽﾃﾝﾚｽ鋼鋼管 改修 | 屋内一般 20SU | 30
ｍ
給水・一般配管用 | 拡 管 式 |  | 建改
ｽﾃﾝﾚｽ鋼鋼管 改修 | 機械室・便所 20SU | 2
ｍ
青銅ﾎﾞｰﾙ弁 | 10K(ねじ) 15A |  | 建改
11
個
建築工事 細目別内訳 | [5 empty] | 68
ｺﾜ-ｷﾝｸﾞｴﾘｱ、専用ｵﾌｨｽ・集中ｴﾘｱ |  | 空気調和設備（2F) |  |  | 配管設備
名 称 | 摘 要 | 数 量 | 単位 | 単 価 | 金 額 | 備 考
青銅ﾎﾞｰﾙ弁 | 10K(ねじ) 20A |  | 建改
1
個
排水管 保温 | ｸﾞﾗｽｳｰﾙ |  | 建改
| 天井内,ﾊﾟｲﾌﾟｼｬﾌﾄ内 ｱﾙﾐｶﾞﾗｽｸﾛｽ | 30
| 25A |  | ｍ
排水管 保温 | ｸﾞﾗｽｳｰﾙ |  | 建改
| 天井内,ﾊﾟｲﾌﾟｼｬﾌﾄ内 ｱﾙﾐｶﾞﾗｽｸﾛｽ | 24
| 40A |  | ｍ
排水管 保温 | ｸﾞﾗｽｳｰﾙ |  | 建改
| 屋内露出 合成樹脂製ｶﾊﾞｰ1 | 3
| 40A |  | ｍ
給水管 保温 | ｸﾞﾗｽｳｰﾙ |  | 建改
| 天井内,ﾊﾟｲﾌﾟｼｬﾌﾄ内 ｱﾙﾐｶﾞﾗｽｸﾛｽ | 29
| 15A |  | ｍ
給水管 保温 | ｸﾞﾗｽｳｰﾙ |  | 建改
| 天井内,ﾊﾟｲﾌﾟｼｬﾌﾄ内 ｱﾙﾐｶﾞﾗｽｸﾛｽ | 30
| 20A |  | ｍ
給水管 保温 | ｸﾞﾗｽｳｰﾙ |  | 建改
| 機械室,書庫,倉庫 ｱﾙﾐｶﾞﾗｽ化粧原紙 | 2
| 20A |  | ｍ
保温化粧ｹｰｽ | 140 × 80 |  | 建改
(樹脂製) |  | 24
ｍ
機械はつり(ﾀﾞｲﾔﾓ | 100～150㎜ 50㎜ |  | 建改
ﾝﾄﾞｶｯﾀｰによる |  | 3
配管用貫通口) |  |  | か所
機械はつり(ﾀﾞｲﾔﾓ | 100～150㎜ 100㎜ |  | 建改
ﾝﾄﾞｶｯﾀｰによる |  | 4
配管用貫通口) |  |  | か所
配管分岐 | 配管分岐 20A 保温有 |  | 建改
(鋼管類) |  | 1
･手間のみ |  |  | か所
計
建築工事 細目別内訳 | [5 empty] | 69
ｺﾜ-ｷﾝｸﾞｴﾘｱ、専用ｵﾌｨｽ・集中ｴﾘｱ |  | 空気調和設備（2F) |  |  | 総合調整
名 称 | 摘 要 | 数 量 | 単位 | 単 価 | 金 額 | 備 考
ｽﾊﾟｲﾗﾙﾀﾞｸﾄ調整 |  |  | 建改
53
ｍ
計
建築工事 細目別内訳 | [5 empty] | 70
ｺﾜ-ｷﾝｸﾞｴﾘｱ、専用ｵﾌｨｽ・集中ｴﾘｱ |  | 換気設備（1F) |  |  | 機器設備
名 称 | 摘 要 | 数 量 | 単位 | 単 価 | 金 額 | 備 考
HEA-1 全熱交換 | 天井ｶｾｯﾄ型 150φ350m3/h |  | 建改
型換気扇 | 天井ﾊﾟﾈﾙ,ﾘﾓｺﾝｽｲｯﾁ共 | 6
組
HEA-2 全熱交換 | 天井埋込型 150φ100m3/h |  | 建改
型換気扇 | ﾘﾓｺﾝｽｲｯﾁ共 | 1
組
F-11 天井換気扇 | 低騒音型 100φ150m3/h |  | 建改
1
組
天井等切り抜き工 |  |  | 建改
費 |  | 4
ｍ
あと施工ｱﾝｶｰ | M10 上向き |  | 建改
30
か所
計
建築工事 細目別内訳 | [5 empty] | 71
ｺﾜ-ｷﾝｸﾞｴﾘｱ、専用ｵﾌｨｽ・集中ｴﾘｱ |  | 換気設備（1F) |  |  | ダクト設備
名 称 | 摘 要 | 数 量 | 単位 | 単 価 | 金 額 | 備 考
ｽﾊﾟｲﾗﾙﾀﾞｸﾄ | ｲﾝｻｰﾄ無 150㎜ |  | 建改
(低圧ﾀﾞｸﾄ) |  | 58
ｍ
ｽﾊﾟｲﾗﾙﾀﾞｸﾄ保温 | ｸﾞﾗｽｳｰﾙ 屋内隠ぺい,ﾀﾞｸﾄｼｬﾌﾄ内 |  | 建改
(32K) | ｱﾙﾐｶﾞﾗｽｸﾛｽ 150㎜ | 37
| 保温厚25 |  | ｍ
吹出口 | K-DGS3EW 結露防止形 |  | 建改
2
個
吸込口 | K-DGL100DF 結露防止形 |  | 建改
1
個
ﾍﾞﾝﾄｷｬｯﾌﾟ | ｽﾃﾝﾚｽ製 150φ |  | 建改
14
個
機械はつり(ﾀﾞｲﾔﾓ | 100～150㎜ 175㎜ |  | 建改
ﾝﾄﾞｶｯﾀｰによる |  | 14
配管用貫通口) |  |  | か所
天井等切り抜き工 |  |  | 建改
費 |  | 3
ｍ
計
建築工事 細目別内訳 | [5 empty] | 72
ｺﾜ-ｷﾝｸﾞｴﾘｱ、専用ｵﾌｨｽ・集中ｴﾘｱ |  | 換気設備（1F) |  |  | 総合調整
名 称 | 摘 要 | 数 量 | 単位 | 単 価 | 金 額 | 備 考
ｽﾊﾟｲﾗﾙﾀﾞｸﾄ調整 |  |  | 建改
58
ｍ
計
建築工事 細目別内訳 | [5 empty] | 73
ｺﾜ-ｷﾝｸﾞｴﾘｱ、専用ｵﾌｨｽ・集中ｴﾘｱ |  | 換気設備（2F) |  |  | 機器設備
名 称 | 摘 要 | 数 量 | 単位 | 単 価 | 金 額 | 備 考
HEA-3 全熱交換 | 天井埋込型 150φ350m3/h |  | 建改
型換気扇 | ﾘﾓｺﾝｽｲｯﾁ共 | 1
組
HEA-4 全熱交換 | 天井埋込型 150φ250m3/h |  | 建改
型換気扇 | ﾘﾓｺﾝｽｲｯﾁ共 | 1
組
HEA-5 全熱交換 | 天井ｶｾｯﾄ型 100φ100m3/h |  | 建改
型換気扇 | 天井ﾊﾟﾈﾙ,ﾘﾓｺﾝｽｲｯﾁ共 | 4
組
天井等切り抜き工 |  |  | 建改
費 |  | 10
ｍ
あと施工ｱﾝｶｰ | M10 上向き |  | 建改
24
か所
計
建築工事 細目別内訳 | [5 empty] | 74
ｺﾜ-ｷﾝｸﾞｴﾘｱ、専用ｵﾌｨｽ・集中ｴﾘｱ |  | 換気設備（2F) |  |  | ダクト設備
名 称 | 摘 要 | 数 量 | 単位 | 単 価 | 金 額 | 備 考
ｽﾊﾟｲﾗﾙﾀﾞｸﾄ | ｲﾝｻｰﾄ無 100㎜ |  | 建改
(低圧ﾀﾞｸﾄ) |  | 54
ｍ
ｽﾊﾟｲﾗﾙﾀﾞｸﾄ | ｲﾝｻｰﾄ無 150㎜ |  | 建改
(低圧ﾀﾞｸﾄ) |  | 51
ｍ
ｽﾊﾟｲﾗﾙﾀﾞｸﾄ保温 | ｸﾞﾗｽｳｰﾙ 屋内隠ぺい,ﾀﾞｸﾄｼｬﾌﾄ内 |  | 建改
(32K) | ｱﾙﾐｶﾞﾗｽｸﾛｽ 100㎜ | 40
| 保温厚25 |  | ｍ
ｽﾊﾟｲﾗﾙﾀﾞｸﾄ保温 | ｸﾞﾗｽｳｰﾙ 屋内隠ぺい,ﾀﾞｸﾄｼｬﾌﾄ内 |  | 建改
(32K) | ｱﾙﾐｶﾞﾗｽｸﾛｽ 150㎜ | 36
| 保温厚25 |  | ｍ
吹出口 | K-DGS3EW 結露防止形 |  | 建改
9
個
吸込口 | K-DGL150DF 結露防止形 |  | 建改
2
個
ﾍﾞﾝﾄｷｬｯﾌﾟ | ｽﾃﾝﾚｽ製 100φ |  | 建改
8
個
ﾍﾞﾝﾄｷｬｯﾌﾟ | ｽﾃﾝﾚｽ製 150φ |  | 建改
4
個
機械はつり(ﾀﾞｲﾔﾓ | 100～150㎜ 125㎜ |  | 建改
ﾝﾄﾞｶｯﾀｰによる |  | 8
配管用貫通口) |  |  | か所
機械はつり(ﾀﾞｲﾔﾓ | 100～150㎜ 175㎜ |  | 建改
ﾝﾄﾞｶｯﾀｰによる |  | 5
配管用貫通口) |  |  | か所
天井等切り抜き工 |  |  | 建改
費 |  | 13
ｍ
計
建築工事 細目別内訳 | [5 empty] | 75
ｺﾜ-ｷﾝｸﾞｴﾘｱ、専用ｵﾌｨｽ・集中ｴﾘｱ |  | 換気設備（2F) |  |  | 総合調整
名 称 | 摘 要 | 数 量 | 単位 | 単 価 | 金 額 | 備 考
ｽﾊﾟｲﾗﾙﾀﾞｸﾄ調整 |  |  | 建改
105
ｍ
計
建築工事 細目別内訳 | [5 empty] | 76
ｺﾜ-ｷﾝｸﾞｴﾘｱ、専用ｵﾌｨｽ・集中ｴﾘｱ |  | 自動制御設備（1F)
名 称 | 摘 要 | 数 量 | 単位 | 単 価 | 金 額 | 備 考
ACP室内機ﾘﾓｺﾝｽｲｯ | ﾜｲﾔｰﾄﾞ |  | 建改
ﾁ |  | 4
個
HEA全熱交換器ﾘﾓｺ | ﾜｲﾔｰﾄﾞ |  | 建改
ﾝｽｲｯﾁ |  | 3
個
集中ﾘﾓｺﾝｽｲｯﾁ | ON-OFFｺﾝﾄﾛｰﾗｰ |  | 建改
2
個
EM-CEE-Sｹｰﾌﾞﾙ | 1.25mm2- 2C |  | 建改
| ﾋﾟｯﾄ・天井 | 100
ｍ
EM-CEE-Sｹｰﾌﾞﾙ | 1.25mm2- 2C |  | 建改
| 管内 | 22
ｍ
EM-CEE-Sｹｰﾌﾞﾙ | 1.25mm2- 2C |  | 建改
| ﾋﾟｯﾄ・天井 | 36
ｍ
EM-CEE-Sｹｰﾌﾞﾙ | 1.25mm2- 2C |  | 建改
| 管内 | 5
ｍ
合成樹脂製可とう | 隠ぺい・埋込配管 16㎜ |  | 建改
電線管 (PF単層) |  | 26
ｍ
合成樹脂製 | 埋込 2個用 |  | 建改
ｽｲｯﾁﾎﾞｯｸｽ(ｶﾊﾞｰ付 |  | 9
) |  |  | 個
計
建築工事 細目別内訳 | [5 empty] | 77
ｺﾜ-ｷﾝｸﾞｴﾘｱ、専用ｵﾌｨｽ・集中ｴﾘｱ |  | 自動制御設備（2F)
名 称 | 摘 要 | 数 量 | 単位 | 単 価 | 金 額 | 備 考
ACP室内機ﾘﾓｺﾝｽｲｯ | ﾜｲﾔｰﾄﾞ |  | 建改
ﾁ |  | 11
個
HEA全熱交換器ﾘﾓｺ | ﾜｲﾔｰﾄﾞ |  | 建改
ﾝｽｲｯﾁ |  | 6
個
EM-CEE-Sｹｰﾌﾞﾙ | 1.25mm2- 2C |  | 建改
| ﾋﾟｯﾄ・天井 | 82
ｍ
EM-CEE-Sｹｰﾌﾞﾙ | 1.25mm2- 2C |  | 建改
| 管内 | 18
ｍ
EM-CEE-Sｹｰﾌﾞﾙ | 1.25mm2- 2C |  | 建改
| ﾋﾟｯﾄ・天井 | 53
ｍ
EM-CEE-Sｹｰﾌﾞﾙ | 1.25mm2- 2C |  | 建改
| 管内 | 26
ｍ
合成樹脂製可とう | 隠ぺい・埋込配管 16㎜ |  | 建改
電線管 (PF単層) |  | 42
ｍ
合成樹脂製 | 埋込 2個用 |  | 建改
ｽｲｯﾁﾎﾞｯｸｽ(ｶﾊﾞｰ付 |  | 17
) |  |  | 個
計
建築工事 細目別内訳 | [5 empty] | 78
ｺﾜ-ｷﾝｸﾞｴﾘｱ、専用ｵﾌｨｽ・集中ｴﾘｱ |  | 衛生設備（1F) |  |  | 衛生器具設備
名 称 | 摘 要 | 数 量 | 単位 | 単 価 | 金 額 | 備 考
乳児用電気温水器 | ｼﾝｸ一体型 CH22-3 |  | 建改
0
|  |  | 組 |  |  | 別途計上 1
ﾍﾞﾋﾞｰﾍﾞｯﾄﾞ | YKA25S |  | 建改
0
|  |  | 組 |  |  | 別途計上 1
ｼﾝｸﾞﾙﾚﾊﾞｰ混合栓 | 壁付 熱湯口付 13A |  | 建改
1
組
WHE-1 | 床置飲雑湯兼用 貯湯量25L |  | 建改
電気温水器 |  | 1
台
計
建築工事 細目別内訳 | [5 empty] | 79
ｺﾜ-ｷﾝｸﾞｴﾘｱ、専用ｵﾌｨｽ・集中ｴﾘｱ |  | 衛生設備（1F) |  |  | 給水設備
名 称 | 摘 要 | 数 量 | 単位 | 単 価 | 金 額 | 備 考
給水・一般配管用 | 拡 管 式 |  | 建改
ｽﾃﾝﾚｽ鋼鋼管 改修 | 屋内一般 20SU | 24
ｍ
給水管 保温 | ｸﾞﾗｽｳｰﾙ |  | 建改
| 天井内,ﾊﾟｲﾌﾟｼｬﾌﾄ内 ｱﾙﾐｶﾞﾗｽｸﾛｽ | 20
| 20A |  | ｍ
給水管 保温 | ｸﾞﾗｽｳｰﾙ |  | 建改
| 屋内露出 合成樹脂製ｶﾊﾞｰ1 | 4
| 20A |  | ｍ
計
建築工事 細目別内訳 | [5 empty] | 80
ｺﾜ-ｷﾝｸﾞｴﾘｱ、専用ｵﾌｨｽ・集中ｴﾘｱ |  | 衛生設備（1F) |  |  | 排水設備
名 称 | 摘 要 | 数 量 | 単位 | 単 価 | 金 額 | 備 考
排水・硬質ﾎﾟﾘ | 屋内一般 50A |  | 建改
塩化ﾋﾞﾆﾙ管 |  | 5
(VP)改修 |  |  | ｍ
床上掃除口 | COA 50A |  | 建改
(非防水形) |  | 1
個
配管分岐 | 配管分岐 50A 保温無 |  | 建改
(樹脂管類) |  | 1
･手間のみ |  |  | か所
計
建築工事 細目別内訳 | [5 empty] | 81
ｺﾜ-ｷﾝｸﾞｴﾘｱ、専用ｵﾌｨｽ・集中ｴﾘｱ |  | 衛生設備（2F) |  |  | 消火設備
名 称 | 摘 要 | 数 量 | 単位 | 単 価 | 金 額 | 備 考
屋内消火栓箱 | 埋込形 |  | 建改
(総合形)取付 |  | 1
組
消火・配管用 | ねじ接合 |  | 建改
炭素鋼鋼管(白) | 屋内一般 50A | 2
改修 |  |  | ｍ
配管分岐 | 配管分岐 50A 保温有 |  | 建改
(鋼管類) |  | 1
･手間のみ |  |  | か所
計
建築工事 細目別内訳 | [5 empty] | 82
ｺﾜ-ｷﾝｸﾞｴﾘｱ、専用ｵﾌｨｽ・集中ｴﾘｱ |  | 撤去工事（機械設備） |  |  | 撤去工事
名 称 | 摘 要 | 数 量 | 単位 | 単 価 | 金 額 | 備 考
【空調設備】
A | 1200×600×400 |  | 建改
消音ﾁｬﾝﾊﾞｰ撤去 | 厚1.6mm | 1
|  |  | か所 |  |  | 【見積参考】
B | 1600×800×500 |  | 建改
消音ﾁｬﾝﾊﾞｰ撤去 | 厚1.6mm | 1
|  |  | か所 |  |  | 【見積参考】
C | 1200×650×500 |  | 建改
消音ﾁｬﾝﾊﾞｰ撤去 | 厚1.6mm | 1
|  |  | か所 |  |  | 【見積参考】
D | 2800×750×450 |  | 建改
消音ﾁｬﾝﾊﾞｰ撤去 | 厚1.6mm | 1
|  |  | か所 |  |  | 【見積参考】
E | 900×700×800 |  | 建改
消音ﾁｬﾝﾊﾞｰ撤去 | 厚1.6mm | 1
|  |  | か所 |  |  | 【見積参考】
F | 700×500×500 |  | 建改
消音ﾁｬﾝﾊﾞｰ撤去 | 厚1.6mm | 1
|  |  | か所 |  |  | 【見積参考】
G | 1000×700×800 |  | 建改
消音ﾁｬﾝﾊﾞｰ撤去 | 厚1.6mm | 1
|  |  | か所 |  |  | 【見積参考】
H | 1500×800×1000 |  | 建改
消音ﾁｬﾝﾊﾞｰ撤去 | 厚1.6mm | 1
|  |  | か所 |  |  | 【見積参考】
ﾁｬﾝﾊﾞ-ｸﾞﾗｽｳ-ﾙ撤 | GW50 |  | 建改
去 |  | 27.7
|  |  | ㎡ |  |  | 【見積参考】
アネモ吹出 C2撤 | ＃20 |  | 建改
去 |  | 5
|  |  | か所 |  |  | 【見積参考】
アネモ吹出 C2撤 | ＃25 |  | 建改
去 |  | 13
|  |  | か所 |  |  | 【見積参考】
アネモ吹出 C2撤 | ＃15 |  | 建改
去 |  | 5
|  |  | か所 |  |  | 【見積参考】
吸込口 GVS撤去 | 300×200 |  | 建改
1
|  |  | か所 |  |  | 【見積参考】
吸込口 GVS撤去 | 400×350 |  | 建改
1
|  |  | か所 |  |  | 【見積参考】
建築工事 細目別内訳 | [5 empty] | 83
ｺﾜ-ｷﾝｸﾞｴﾘｱ、専用ｵﾌｨｽ・集中ｴﾘｱ |  | 撤去工事（機械設備） |  |  | 撤去工事
名 称 | 摘 要 | 数 量 | 単位 | 単 価 | 金 額 | 備 考
吸込口 GVS撤去 | 350×300 |  | 建改
3
|  |  | か所 |  |  | 【見積参考】
吸込口 GVS撤去 | 350×350 |  | 建改
2
|  |  | か所 |  |  | 【見積参考】
吸込口 GVS撤去 | 300×300 |  | 建改
1
|  |  | か所 |  |  | 【見積参考】
吸込口 GVS撤去 | 450×400 |  | 建改
2
|  |  | か所 |  |  | 【見積参考】
吸込口 GVS撤去 | 450×300 |  | 建改
2
|  |  | か所 |  |  | 【見積参考】
排煙口撤去 | 500×500(開放装置共) |  | 建改
2
|  |  | か所 |  |  | 【見積参考】
F11 | 天吊消音型(片吸込ｼﾛｯｺﾌｧﾝ) |  | 建改
排気ﾌｧﾝ撤去 | 1･1/4 500m3/h 200Pa | 1
(1階湯沸排気) | 800×500×500 約60kg |  | か所 |  |  | 【見積参考】
ﾀﾞｸﾄ撤去 | 厚0.5mm |  | 建改
160
|  |  | ㎡ |  |  | 【見積参考】
ﾀﾞｸﾄ撤去 | 厚0.6mm |  | 建改
83
|  |  | ㎡ |  |  | 【見積参考】
ﾀﾞｸﾄ撤去 | 厚0.8mm |  | 建改
162
|  |  | ㎡ |  |  | 【見積参考】
ﾀﾞｸﾄ保温撤去 | ｸﾞﾗｽｳｰﾙ 25mm |  | 建改
227
|  |  | ㎡ |  |  | 【見積参考】
ﾀﾞｸﾄ保温撤去 | ｸﾞﾗｽｳｰﾙ 25mm + モルタル30mm(金 |  | 建改
| 網共） | 11.2
|  |  | ㎡ |  |  | 【見積参考】
鋼管撤去 | φ32 保温共 |  | 建改
44
|  |  | ｍ |  |  | 【見積参考】
【制御設備】
室内型湿度調節器 | H1,T1,T3 |  | 建改
(AC-7用)撤去 |  | 1
|  |  | か所 |  |  | 【見積参考】
建築工事 細目別内訳 | [5 empty] | 84
ｺﾜ-ｷﾝｸﾞｴﾘｱ、専用ｵﾌｨｽ・集中ｴﾘｱ |  | 撤去工事（機械設備） |  |  | 撤去工事
名 称 | 摘 要 | 数 量 | 単位 | 単 価 | 金 額 | 備 考
室内型湿度調節器 | H1,T1,T3 |  | 建改
(AC-6用)撤去 |  | 1
|  |  | か所 |  |  | 【見積参考】
IV 2□×8撤去 |  |  | 建改
30.3
|  |  | ｍ |  |  | 【見積参考】
【衛生設備】
瞬間湯沸器撤去 | 5号 |  | 建改
| 付属品含む | 1
|  |  | か所 |  |  | 【見積参考】
洗面器撤去 | L-220D |  | 建改
4
|  |  | か所 |  |  | 【見積参考】
鋼管撤去 | φ13 |  | 建改
6
|  |  | ｍ |  |  | 【見積参考】
鋼管撤去 | φ25 |  | 建改
30.2
|  |  | ｍ |  |  | 【見積参考】
鋼管撤去 | φ40 |  | 建改
6
|  |  | ｍ |  |  | 【見積参考】
鋼管撤去 | φ80 |  | 建改
29.8
|  |  | ｍ |  |  | 【見積参考】
【水栓類】
自在水栓撤去 | 13-F5 |  | 建改
1
|  |  | 個 |  |  | 【見積参考】
LBﾋｭｰｽﾞｺｯｸ | 2口 |  | 建改
1
|  |  | 個 |  |  | 【見積参考】
壁ﾋｭｰｽﾞｺｯｸ | 1口 |  | 建改
1
|  |  | 個 |  |  | 【見積参考】
計
建築工事 細目別内訳 | [5 empty] | 85
ｺﾜ-ｷﾝｸﾞｴﾘｱ、専用ｵﾌｨｽ・集中ｴﾘｱ |  | 撤去工事（機械設備） |  |  | 補修工事
名 称 | 摘 要 | 数 量 | 単位 | 単 価 | 金 額 | 備 考
ﾀﾞｸﾄ閉塞 | 600×400 |  | 建改
1
か所
ﾀﾞｸﾄ閉塞 | 700×400 |  | 建改
1
か所
ﾀﾞｸﾄ閉塞 | 600×800 |  | 建改
4
か所
鋼管切断 | φ32 |  | 建改
(保温材共) | ｷｬｯﾌﾟ止 | 2
か所
鋼管切断 | φ25 |  | 建改
(保温材共) | ｷｬｯﾌﾟ止 | 1
か所
鋼管切断 | φ80 |  | 建改
(保温材共) | ｷｬｯﾌﾟ止 | 1
か所
計
建築工事 細目別内訳 | [5 empty] | 86
ｽﾀｼﾞｵｲﾍﾞﾝﾄﾙ-ﾑ |  | 直接仮設
名 称 | 摘 要 | 数 量 | 単位 | 単 価 | 金 額 | 備 考
墨出し |  |  | 建改 |  |  | 別紙 00-0008
1
|  |  | 式 |  |  | 【参考数量】
養生 |  |  | 建改 |  |  | 別紙 00-0009
1
|  |  | 式 |  |  | 【参考数量】
内部仕上足場 | 脚立足場 |  | 建改 |  |  | 別紙 00-0010
1
|  |  | 式 |  |  | 【参考数量】
整理清掃後片付け |  |  | 建改 |  |  | 別紙 00-0011
1
|  |  | 式 |  |  | 【参考数量】
仮設材運搬 |  |  | 建改 |  |  | 別紙 00-0012
1
|  |  | 式 |  |  | 【参考数量】
計
建築工事 細目別内訳 | [5 empty] | 87
ｽﾀｼﾞｵｲﾍﾞﾝﾄﾙ-ﾑ |  | 内装改修 |  |  | （1）撤去
名 称 | 摘 要 | 数 量 | 単位 | 単 価 | 金 額 | 備 考
【床】
ﾆｰﾄﾞﾙﾊﾟﾝﾁｶｰﾍﾟｯﾄ |  |  | 建改
撤去 |  | 84.2
|  |  | ㎡ |  |  | 【見積参考】
【壁】
PB(石膏ﾎﾞｰﾄﾞ)下 | t=12mm |  | 建改
地+ﾋﾞﾆﾙ壁紙撤去 | ｽｸﾘｭｰﾊﾟｯｷﾝ共 | 37
|  |  | ㎡ |  |  | 【見積参考】
ｿﾌﾄ巾木撤去 | H=60 |  | 建改
17.7
|  |  | ｍ |  |  | 【見積参考】
【天井】
岩綿吸音板撤去 | t=12mm |  | 建改
32.5
|  |  | ㎡ |  |  | 【見積参考】
石膏ﾎﾞｰﾄﾞ下地撤 | t=9mm |  | 建改
去 |  | 32.5
|  |  | ㎡ |  |  | 【見積参考】
【雑】
椅子(ﾌﾟﾗﾈﾀﾘｳﾑｼｰﾄ | 450×850×300 |  | 建改
)撤去 | 20kg | 50
|  |  | 台 |  |  | 【見積参考】
ﾌﾟﾗﾈﾀﾘｳﾑ本体撤去 | φ1300 H=2300 |  | 建改
| 500kg | 1
|  |  | 台 |  |  | 【見積参考】
手摺(円型)撤去 | 径40 φ2000-2段 |  | 建改
| 支柱 H900 径25-8本 | 1
| ﾌﾟﾗﾈﾀﾘｳﾑ ｶﾞ-ﾄﾞ用 |  | 台 |  |  | 【見積参考】
木製ｶｳﾝﾀｰ(ｺの字 | 1800×1100×1200 |  | 建改
型)撤去 | 200kg | 1
|  |  | 台 |  |  | 【見積参考】
計
建築工事 細目別内訳 | [5 empty] | 88
ｽﾀｼﾞｵｲﾍﾞﾝﾄﾙ-ﾑ |  | 内装改修 |  |  | （2）改修
名 称 | 摘 要 | 数 量 | 単位 | 単 価 | 金 額 | 備 考
【床】
下地調整費 | ﾓﾙﾀﾙ調整 |  | 建改
83.2
㎡
ﾋﾞﾆﾙ床ｼｰﾄ | 厚さ2.0 複層ﾋﾞﾆﾙ床ｼｰﾄFS |  | 建改
| 一般床 熱溶接工法 | 83.2
| 参考:東リ/NSﾌﾟﾚ-ﾝ |  | ㎡
【壁】
ﾋﾞﾆﾙ幅木 | 高さ60 |  | 建改
13.9
ｍ
壁紙張り | 壁 ビニル壁紙 ﾎﾞｰﾄﾞ面 |  | 建改
| 素地B種 接着剤 2種2号 | 34.7
| 参考：ﾘﾘｶﾗLW |  | ㎡
壁 | 厚12.5 不燃 |  | 建改
せっこうﾎﾞｰﾄﾞ | 鋼製､木､ﾎﾞｰﾄﾞ下地 突付けV目地 | 34.7
張り(GB-R) | - - |  | ㎡
軽量鉄骨壁下地 | 角ｽﾀｯﾄﾞ20×40 @300 |  | 建改
34.7
|  |  | ㎡ |  |  | 【見積参考】
ｱﾙﾐ出隅ｼﾞｮｲﾅｰ |  |  | 建改
24.7
ｍ
【天井】
天井 ﾛｯｸｳｰﾙ | ﾌﾗｯﾄ内部用 厚12 不燃 |  | 建改
化粧吸音板張り | 下張GB-NC 厚 9.5共 | 35.2
(DR) |  |  | ㎡
軽量鉄骨天井下地 | 19形(屋内) ふところ1.5ｍ未満 |  | 建改
| 下地張りなし @300 ｲﾝｻｰﾄ別途 | 17.2
㎡
天井廻縁 | 塩化ﾋﾞﾆﾙ製 |  | 建改
17.6
ｍ
計
建築工事 細目別内訳 | [5 empty] | 89
ｽﾀｼﾞｵｲﾍﾞﾝﾄﾙ-ﾑ |  | 発生材処理 |  |  | （1）運搬
名 称 | 摘 要 | 数 量 | 単位 | 単 価 | 金 額 | 備 考
発生材運搬 | 鉄くず |  | 建改
1.3
| 積込共 |  | ｔ
発生材運搬 | ｽﾃﾝﾚｽ類 |  | 建改
0.1
| 積込共 |  | ｔ
発生材運搬 | 木材類 |  | 建改
0.4
| 積込共 |  | ｍ3
発生材運搬 | ｶﾞﾗｽ陶磁器類 |  | 建改
0.3
| 積込共 |  | ｍ3
発生材運搬 | 繊維くず |  | 建改
0.7
| 積込共 |  | ｍ3
発生材運搬 | 混合くず類 |  | 建改
4
| 積込共 |  | ｍ3
発生材運搬 | 石膏ﾎﾞｰﾄﾞ類 |  | 建改
0.8
| 積込共 |  | ｍ3
発生材運搬 | 蛍光灯、電球くず |  | 建改
0.1
ｔ
発生材運搬 | 電線くず |  | 建改
1.9
| 積込共 |  | kg
計
建築工事 細目別内訳 | [5 empty] | 90
ｽﾀｼﾞｵｲﾍﾞﾝﾄﾙ-ﾑ |  | 発生材処理 |  |  | （2）処分
名 称 | 摘 要 | 数 量 | 単位 | 単 価 | 金 額 | 備 考
発生材処分 | 鉄くず |  | 建発
1.3
ｔ
発生材処分 | ｽﾃﾝﾚｽ類 |  | 建発
0.1
ｔ
発生材処分 | 木材類 |  | 建発
0.2
ｔ
発生材処分 | ｶﾞﾗｽ陶器類 |  | 建発
0.1
ｔ
発生材処分 | 繊維くず |  | 建発
0.1
ｔ
発生材処分 | 混合くず |  | 建発
1
ｔ
発生材処分 | 石こうﾎﾞｰﾄﾞ類 |  | 建発
0.6
ｔ
発生材処分 | 蛍光灯、電球くず |  | 建発
1
kg
発生材処分 | 電線くず |  | 建発
2
kg
廃棄物税 | 新潟県税 |  | 建発
1.1
ｔ
計
建築工事 細目別内訳 | [5 empty] | 91
ｽﾀｼﾞｵｲﾍﾞﾝﾄﾙ-ﾑ |  | 電灯設備 |  |  | 電灯分岐
名 称 | 摘 要 | 数 量 | 単位 | 単 価 | 金 額 | 備 考
LED照明器具 | DL5 |  | 建改
11
個
ﾀﾝﾌﾞﾗｽｲｯﾁ | 1P 15A ×1 ﾈｰﾑ無 |  | 建改
(金属ﾌﾟﾚｰﾄ付) | - - | 1
個
計
建築工事 細目別内訳 | [5 empty] | 92
ｽﾀｼﾞｵｲﾍﾞﾝﾄﾙ-ﾑ |  | 電灯設備 |  |  | 非常用照明・誘導灯
名 称 | 摘 要 | 数 量 | 単位 | 単 価 | 金 額 | 備 考
非常用 | K1-LRS11 -2 - |  | 建改
LED照明器具 |  | 6
個
ﾌﾗｯｼｭﾌﾟﾚｰﾄ | 角型 ﾊﾄﾒ |  | 建改
(金属製) |  | 3
個
計
建築工事 細目別内訳 | [5 empty] | 93
ｽﾀｼﾞｵｲﾍﾞﾝﾄﾙ-ﾑ |  | 動力設備 |  |  | 動力分岐
名 称 | 摘 要 | 数 量 | 単位 | 単 価 | 金 額 | 備 考
電動機結線 | 直入始動方式 |  | 建改
3
台
EM-CEｹｰﾌﾞﾙ | 8mm2- 3C 管内 |  | 建改
14
ｍ
EM-CEｹｰﾌﾞﾙ | 3.5mm2- 4C 管内 |  | 建改
7
ｍ
600V耐燃性ﾎﾟﾘｴﾁﾚ | 2.0㎜ |  | 建改
ﾝ絶縁電線(EM-IE) |  | 14
ｍ
厚鋼電線管 | 露出配管 36㎜ |  | 建改
(G) |  | 14
ｍ
厚鋼電線管 | 露出配管 22㎜ |  | 建改
(G) |  | 7
ｍ
ﾌﾟﾙﾎﾞｯｸｽSS形 | 200× 200× 200 |  | 建改
防水(SUS) |  | 1
個
ﾌﾟﾙﾎﾞｯｸｽ SS形 | 200× 200× 200 |  | 建改
1
個
機械はつり(ﾀﾞｲﾔﾓ | 100～150mm 50mm |  | 建改
ﾝﾄﾞｶｯﾀｰによる |  | 1
配管用貫通口) |  |  | か所
金属短管貫通処理 | (51) |  | 建改
(壁・床共用) |  | 1
か所
計
建築工事 細目別内訳 | [5 empty] | 94
ｽﾀｼﾞｵｲﾍﾞﾝﾄﾙ-ﾑ |  | 撤去工事（電気設備） |  |  | 撤去工事
名 称 | 摘 要 | 数 量 | 単位 | 単 価 | 金 額 | 備 考
【幹線・動力設備
】
ｹｰﾌﾞﾙ撤去 | IV2.0mm 天井 |  | 建改
8
|  |  | ｍ |  |  | 【見積参考】
ｹｰﾌﾞﾙ撤去 | IV2.0mm 床配管 |  | 建改
35
|  |  | ｍ |  |  | 【見積参考】
ｹｰﾌﾞﾙ撤去 | HIV3.5mm2 天井 |  | 建改
6
|  |  | ｍ |  |  | 【見積参考】
薄鋼電線管撤去 | 19mm |  | 建改
4
|  |  | ｍ |  |  | 【見積参考】
薄鋼電線管撤去 | 25mm |  | 建改
3
|  |  | ｍ |  |  | 【見積参考】
【電灯設備】
埋込灯撤去 | IL100W |  | 建改
11
|  |  | 個 |  |  | 【見積参考】
ﾀﾝﾌﾞﾗｽｲｯﾁ撤去 | 壁埋込 |  | 建改
| 1～2ヶ所用 | 2
|  |  | 個 |  |  | 【見積参考】
【非常用照明･誘
導灯設備】
非常用照明撤去 | 埋込形 |  | 建改
| IL100W | 6
|  |  | 個 |  |  | 【見積参考】
計
建築工事 細目別内訳 | [5 empty] | 95
ｽﾀｼﾞｵｲﾍﾞﾝﾄﾙ-ﾑ |  | 空気調和設備 |  |  | 機器設備
名 称 | 摘 要 | 数 量 | 単位 | 単 価 | 金 額 | 備 考
ACP-3 空冷式ﾋｰﾄ | 床置ﾀﾞｸﾄ接続型 25.0/28.0kw |  | 建改
ﾎﾟﾝﾌﾟｴｱｺﾝ | 背面吸込,室外機架台 他 | 0
|  |  | 組 |  |  | 別途工事 数量1
あと施工ｱﾝｶｰ | M10 上向き |  | 建改
0
|  |  | か所 |  |  | 別途工事 数量4
あと施工ｱﾝｶｰ | M12 下向き |  | 建改
0
|  |  | か所 |  |  | 別途工事 数量4
ﾗﾌﾃﾚｰﾝｸﾚｰﾝ運転 | 50t吊り ｵﾍﾟﾚｰﾀ付き |  | 建改
(油圧伸縮ｼﾞﾌﾞ型) | 解体共 | 0
|  |  | 日 |  |  | 【参考数量】別途 数量1
計
建築工事 細目別内訳 | [5 empty] | 96
ｽﾀｼﾞｵｲﾍﾞﾝﾄﾙ-ﾑ |  | 空気調和設備 |  |  | ダクト設備
名 称 | 摘 要 | 数 量 | 単位 | 単 価 | 金 額 | 備 考
共板ﾌﾗﾝｼﾞ | ｲﾝｻｰﾄ無 0.5mm(～450mm) |  | 建改
工法ﾀﾞｸﾄ |  | 0
|  |  | ㎡ |  |  | 別途工事 数量1
共板ﾌﾗﾝｼﾞ | ｲﾝｻｰﾄ無 0.6mm(451～750mm) |  | 建改
工法ﾀﾞｸﾄ |  | 0
|  |  | ㎡ |  |  | 別途工事 数量2
ﾀﾞｸﾄ用たわみ継手 |  |  | 建改
0
|  |  | ｍ |  |  | 別途工事 数量4
ﾁｬﾝﾊﾞｰ | ｲﾝｻｰﾄ無 0.6mm(451～750mm) |  | 建改
(低圧用) |  | 0
|  |  | ㎡ |  |  | 別途工事 数量3
消音内貼り | 標仕保温材 ｻﾌﾟﾗｲﾁｬﾝﾊﾞｰ |  | 建改
| ｱﾙﾐﾊﾟﾝﾁﾝｸﾞﾒﾀﾙ 保温厚50 | 0
|  |  | ㎡ |  |  | 別途工事 数量3
長方形ﾀﾞｸﾄ保温 | 標仕保温材 機械室,書庫,倉庫 |  | 建改
| ｱﾙﾐｶﾞﾗｽｸﾛｽ | 0
| 保温厚25 |  | ㎡ |  |  | 別途工事 数量3
既存ﾀﾞｸﾄ接続費 | 0.04m2以下 |  | 建改
0
|  |  | か所 |  |  | 別途工事 数量1
既存ﾀﾞｸﾄ接続費 | 0.25m2以下 |  | 建改
0
|  |  | か所 |  |  | 別途工事 数量1
計
建築工事 細目別内訳 | [5 empty] | 97
ｽﾀｼﾞｵｲﾍﾞﾝﾄﾙ-ﾑ |  | 空気調和設備 |  |  | 配管設備
名 称 | 摘 要 | 数 量 | 単位 | 単 価 | 金 額 | 備 考
冷媒用 | 9.52外径( 3/8B) 液管 |  | 建改
断熱材被覆銅管 | 厚8mm | 0
改修 |  |  | ｍ |  |  | 別途工事 数量6
冷媒用 | 22.22外径( 7/8B) ｶﾞｽ管 |  | 建改
断熱材被覆銅管 | 厚20mm以上 | 0
改修 |  |  | ｍ |  |  | 別途工事 数量6
排水・硬質ﾎﾟﾘ | 機械室・便所 25A |  | 建改
塩化ﾋﾞﾆﾙ管 |  | 0
(VP)改修 |  |  | ｍ |  |  | 別途工事 数量1
保温化粧ｹｰｽ | 140 × 80 |  | 建改
(樹脂製) |  | 0
|  |  | ｍ |  |  | 別途工事 数量6
計
建築工事 細目別内訳 | [5 empty] | 98
ｽﾀｼﾞｵｲﾍﾞﾝﾄﾙ-ﾑ |  | 空気調和設備 |  |  | 総合調整
名 称 | 摘 要 | 数 量 | 単位 | 単 価 | 金 額 | 備 考
長方形ﾀﾞｸﾄ調整 |  |  | 建改
0
|  |  | ㎡ |  |  | 別途工事 数量3
計
建築工事 細目別内訳 | [5 empty] | 99
ｽﾀｼﾞｵｲﾍﾞﾝﾄﾙ-ﾑ |  | 換気設備 |  |  | 機器設備
名 称 | 摘 要 | 数 量 | 単位 | 単 価 | 金 額 | 備 考
F-21 | 天吊消音型 200φ500m3/150Pa |  | 建改
中間ﾀﾞｸﾄﾌｧﾝ |  | 1
台
送風機用 | 片吸込形 №2 以下 |  | 建改
たわみ継手 |  | 1
組
あと施工ｱﾝｶｰ | M10 上向き |  | 建改
4
か所
計
建築工事 細目別内訳 | [5 empty] | 100
ｽﾀｼﾞｵｲﾍﾞﾝﾄﾙ-ﾑ |  | 自動制御設備
名 称 | 摘 要 | 数 量 | 単位 | 単 価 | 金 額 | 備 考
ACP室内機ﾘﾓｺﾝｽｲｯ | ﾜｲﾔｰﾄﾞ |  | 建改
ﾁ |  | 1
個
EM-CEE-Sｹｰﾌﾞﾙ | 1.25mm2- 2C |  | 建改
| ﾋﾟｯﾄ・天井 | 6
ｍ
EM-CEE-Sｹｰﾌﾞﾙ | 1.25mm2- 2C |  | 建改
| ﾋﾟｯﾄ・天井 | 6
ｍ
合成樹脂製可とう | 隠ぺい・埋込配管 16㎜ |  | 建改
電線管 (PF単層) |  | 6
ｍ
合成樹脂製 | 埋込 2個用 |  | 建改
ｽｲｯﾁﾎﾞｯｸｽ(ｶﾊﾞｰ付 |  | 1
) |  |  | 個
金属短管貫通処理 | (19) |  | 建改
(壁・床共用) |  | 1
か所
機械はつり(ﾀﾞｲﾔﾓ | 100～150㎜ 50㎜ |  | 建改
ﾝﾄﾞｶｯﾀｰによる |  | 1
配管用貫通口) |  |  | か所
計
建築工事 細目別内訳 | [5 empty] | 101
ｽﾀｼﾞｵｲﾍﾞﾝﾄﾙ-ﾑ |  | 撤去工事（機械設備） |  |  | 撤去工事
名 称 | 摘 要 | 数 量 | 単位 | 単 価 | 金 額 | 備 考
【空調設備】
消音ﾁｬﾝﾊﾞｰ撤去 | 1200×600×400 |  | 建改
| 厚1.6mm | 1
|  |  | か所 |  |  | 【見積参考】
ﾁｬﾝﾊﾞ-ｸﾞﾗｽｳ-ﾙ撤 | GW50 |  | 建改
去 |  | 2.2
|  |  | ㎡ |  |  | 【見積参考】
AC-11 | 床置型(ﾀﾞｸﾄ接続型)
水冷式ﾊﾟｯｹｰｼﾞｴｱｺ | 冷房能力 50.0kw、暖房能力 39.5kw
ﾝ(2階ﾌﾟﾗﾈﾀﾘｳﾑ系 | 室内機風量 5600m3/h×650Pa |  |  |  |  | 【見積参考】
統)撤去 | 1200×500×1800 約650kg |  | 建改
1
か所
CT-3 | 角型(低騒音型)ｶｳﾝﾀｰﾌﾛｰ式 |  | 建改
冷却塔(2階ﾌﾟﾗﾈﾀﾘ | 冷却能力 30RT、水量 390L/min | 0
ｳﾑ系統)撤去 | 1200×1200×1800 約250kg |  | か所 |  |  | 【見積参考】別途 数量1
P-3 | 片吸込渦巻ﾎﾟﾝﾌﾟ |  | 建改
冷却水ﾎﾟﾝﾌﾟ(CT-3 | 65φ×390L/min×20m、防振ｺﾞﾑ | 1
用)撤去 | 800×300×350 約95kg |  | か所 |  |  | 【見積参考】
F-21 | 天吊消音型(片吸込ｼﾛｯｺﾌｧﾝ) |  | 建改
排気ﾌｧﾝ(2階ﾌﾟﾗﾈﾀ | 1･3/4 1500m3/h 220Pa | 1
ﾘｳﾑ排気)撤去 | 1200×700×800 約120kg |  | か所 |  |  | 【見積参考】
P-2 | 片吸込渦巻ﾎﾟﾝﾌﾟ |  | 建改
冷却水ﾎﾟﾝﾌﾟ(CT-2 | 125φ×1300L/min×25m、防振ｺﾞﾑ | 1
用)撤去 | 1000×300×450 約190kg |  | か所 |  |  | 【見積参考】
三方弁装置撤去 | 40×25 |  | 建改
1
|  |  | か所 |  |  | 【見積参考】
ﾀﾞｸﾄ撤去 | 厚0.5mm |  | 建改
1.2
|  |  | ㎡ |  |  | 【見積参考】
ﾀﾞｸﾄ撤去 | 厚0.6mm |  | 建改
1.9
|  |  | ㎡ |  |  | 【見積参考】
ﾀﾞｸﾄ保温撤去 | ｸﾞﾗｽｳｰﾙ 25mm |  | 建改
3.1
|  |  | ㎡ |  |  | 【見積参考】
ﾊﾞﾙﾌﾞ撤去 | φ20 |  | 建改
4
|  |  | 個 |  |  | 【見積参考】
ﾊﾞﾙﾌﾞ撤去 | φ40 |  | 建改
5
|  |  | 個 |  |  | 【見積参考】
建築工事 細目別内訳 | [5 empty] | 102
ｽﾀｼﾞｵｲﾍﾞﾝﾄﾙ-ﾑ |  | 撤去工事（機械設備） |  |  | 撤去工事
名 称 | 摘 要 | 数 量 | 単位 | 単 価 | 金 額 | 備 考
ﾊﾞﾙﾌﾞ撤去 | φ50 |  | 建改
1
|  |  | 個 |  |  | 【見積参考】
ﾊﾞﾙﾌﾞ撤去 | φ65 |  | 建改
2
|  |  | 個 |  |  | 【見積参考】
ﾊﾞﾙﾌﾞ撤去 | φ80 |  | 建改
2
|  |  | 個 |  |  | 【見積参考】
ﾊﾞﾙﾌﾞ撤去 | φ125 |  | 建改
3
|  |  | 個 |  |  | 【見積参考】
ﾌﾚｷｼﾞｮｲﾝﾄ撤去 | φ20 |  | 建改
2
|  |  | 個 |  |  | 【見積参考】
ﾌﾚｷｼﾞｮｲﾝﾄ撤去 | φ40 |  | 建改
2
|  |  | 個 |  |  | 【見積参考】
ﾌﾚｷｼﾞｮｲﾝﾄ撤去 | φ80 |  | 建改
2
|  |  | 個 |  |  | 【見積参考】
ﾌﾚｷｼﾞｮｲﾝﾄ撤去 | φ125 |  | 建改
2
|  |  | 個 |  |  | 【見積参考】
鋼管撤去 | φ40 保温共 |  | 建改
6.8
|  |  | ｍ |  |  | 【見積参考】
鋼管撤去 | φ65 保温共 |  | 建改
4.1
|  |  | ｍ |  |  | 【見積参考】
鋼管撤去 | φ80 保温共 |  | 建改
7.9
|  |  | ｍ |  |  | 【見積参考】
鋼管撤去 | φ125 保温共 |  | 建改
7.8
|  |  | ｍ |  |  | 【見積参考】
【制御設備】
室内型湿度調節器 | H1,T1,T3 |  | 建改
(AC-11用)撤去 |  | 1
|  |  | か所 |  |  | 【見積参考】
挿入型温度調節器 | T7 |  | 建改
1
|  |  | か所 |  |  | 【見積参考】
建築工事 細目別内訳 | [5 empty] | 103
ｽﾀｼﾞｵｲﾍﾞﾝﾄﾙ-ﾑ |  | 撤去工事（機械設備） |  |  | 撤去工事
名 称 | 摘 要 | 数 量 | 単位 | 単 価 | 金 額 | 備 考
ﾓｼﾞｭﾄﾛｰﾙﾓｰﾀｰ,ﾘﾝｹ | MD |  | 建改
ﾞｰｼﾞ撤去 |  | 1
|  |  | か所 |  |  | 【見積参考】
ﾓｼﾞｭﾄﾛｰﾙﾓｰﾀｰ,ﾘﾝｹ | MV1 |  | 建改
ﾞｰｼﾞ,三方弁撤去 |  | 1
|  |  | か所 |  |  | 【見積参考】
加湿用電磁弁撤去 | SV1 |  | 建改
1
|  |  | か所 |  |  | 【見積参考】
IV 2□×8撤去 |  |  | 建改
8.9
|  |  | ｍ |  |  | 【見積参考】
計
建築工事 細目別内訳 | [5 empty] | 104
ｽﾀｼﾞｵｲﾍﾞﾝﾄﾙ-ﾑ |  | 撤去工事（機械設備） |  |  | 補修工事
名 称 | 摘 要 | 数 量 | 単位 | 単 価 | 金 額 | 備 考
鋼管切断 | φ65 |  | 建改
(保温材共) | ｷｬｯﾌﾟ止 | 1
か所
鋼管切断 | φ80 |  | 建改
(保温材共) | ｷｬｯﾌﾟ止 | 1
か所
鋼管切断 | φ125 |  | 建改
(保温材共) | ｷｬｯﾌﾟ止 | 2
か所
計
建築工事 細目別内訳 | [5 empty] | 105
外構 |  | 外構改修 |  |  | （1）撤去
名 称 | 摘 要 | 数 量 | 単位 | 単 価 | 金 額 | 備 考
縁石(玉石積)撤去 | 300×300×300程度 |  | 建改
| 基礎：W500厚150共 | 24.7
|  |  | ｍ |  |  | 【見積参考】
街灯撤去 | 鋼管80A 高さ3.0ｍ |  | 建改
| 基礎除く | 1
|  |  | 本 |  |  | 【見積参考】
ｺﾝｸﾘｰﾄ街灯 | 計4か所 |  | 建改
基礎撤去 |  | 0.9
|  |  | ｍ3 |  |  | 【見積参考】
髙木伐採、伐根 | 幹周25cm以上～40cm未満 |  | 建改
1
|  |  | 本 |  |  | 【見積参考】
髙木伐採、伐根 | 幹周40cm以上～60cm未満 |  | 建改
1
|  |  | 本 |  |  | 【見積参考】
髙木伐採、伐根 | 幹周60cm以上～90cm未満 |  | 建改
3
|  |  | 本 |  |  | 【見積参考】
株物伐採、伐根 | さつき 樹高0.6ｍ |  | 建改
111
|  |  | 本 |  |  | 【見積参考】
床ﾀｲﾙ撤去 | 下地ﾓﾙﾀﾙ共 |  | 建改
15.1
|  |  | ㎡ |  |  | 【見積参考】
ｺﾝｸﾘｰﾄ撤去 | 犬走りコンクリ－ト |  | 建改
0.3
|  |  | ｍ3 |  |  | 【見積参考】
ｱｽﾌｧﾙﾄ舗装撤去 | 舗装厚5cm |  | 建改
14.5
|  |  | ㎡ |  |  | 【見積参考】
ｱｽﾌｧﾙﾄ舗装切断 | 厚15cm以内 |  | 建改
15.5
|  |  | ｍ |  |  | 【見積参考】
ｺﾝｸﾘ-ﾄ舗装切断 | 厚20cm以内 |  | 建改
0.5
|  |  | ｍ |  |  | 【見積参考】
ｺﾝｸﾘｰﾄ撤去 | 溝はつり 幅150 深さ100mm |  | 建改
4
|  |  | ｍ |  |  | 【見積参考】
計
建築工事 細目別内訳 | [5 empty] | 106
外構 |  | 外構改修 |  |  | （2）改修
名 称 | 摘 要 | 数 量 | 単位 | 単 価 | 金 額 | 備 考
テラス | 間口17.6ｍ 出幅4.1m |  | 建改
| フェンス、点検口３か所含む | 1
|  |  | 式 |  |  | 【見積参考】
縁石 | 9-11-6 再生ｸﾗｯｼｬﾗﾝ |  | 建改
25.6
ｍ
ｺﾝｸﾘｰﾄ舗装 | 歩道C-10-10(溶接金網共) |  | 建改
| 特に狭い場所 人力 路盤材共 | 49.1
| 再生ｸﾗｯｼｬﾗﾝ |  | ㎡
ｴﾗｽﾀｲﾄ | 材工共 厚さ25mm 幅150mm |  | 建改
8.2
ｍ
ｱｽﾌｧﾙﾄ舗装 | A-5-15 再生密粒 再生ｸﾗｯｼｬﾗﾝ |  | 建改
| 特に狭い場所 人力 | 13.4
㎡
床ﾀｲﾙ張り | 大型床ﾀｲﾙ張 |  | 建改
| 300㎜角 敷きﾓﾙﾀﾙ共 | 15.1
㎡
床ﾀｲﾙ（階段用タ | 300×150㎜角 敷きﾓﾙﾀﾙ共 色違い |  | 建改
イル）張り |  | 16.8
ｍ
靴拭きマット | ステンレスマット枠 |  | 建改
600×1200 | ストレ－トラインマット含む | 1
か所
アルミ点検口 | 300×300mm 溜め桝含む |  | 建改
1
か所
排水・硬質ﾎﾟﾘ | 地中配管 50A |  | 建改
塩化ﾋﾞﾆﾙ管 |  | 3.6
(VP)改修 |  |  | ｍ
機械はつり(ﾀﾞｲﾔﾓ | 200㎜程度 75㎜ |  | 建改
ﾝﾄﾞｶｯﾀｰによる |  | 1
配管用貫通口) |  |  | か所
植付け(中低木) | 樹高 50～100㎝未満 |  | 建改
75
本
掘取り(中低木) | 樹高 50～100㎝未満 根巻き無し |  | 建改
75
本
エアコン室外機基 | 5,700×1,300 地上高200mm |  | 建改 |  |  | 別紙 00-0013
礎 |  | 1
式
【土工】
建築工事 細目別内訳 | [5 empty] | 107
外構 |  | 外構改修 |  |  | （2）改修
名 称 | 摘 要 | 数 量 | 単位 | 単 価 | 金 額 | 備 考
路床整正 | 特に狭い場所 人力 |  | 建改
66.7
㎡
土工機械運搬 | 排出ｶﾞｽ対策型 油圧式ｸﾛｰﾗ型0.28m3 |  | 建改
(ﾊﾞｯｸﾎｳ) |  | 1
往復
根切り | 小規模土工 |  | 建改
| - | 39.1
ｍ3
埋戻し(B種) | 小規模土工 発生土 |  | 建改
6.8
ｍ3
建設発生土運搬 | ﾀﾞﾝﾌﾟﾄﾗｯｸ 4t積級 |  | 建改
| ﾊﾞｯｸﾎｳ0.28m3 土砂 DID区間無し | 32.3
| 0.2㎞以下 |  | ｍ3
敷きならし | 締め固め共 |  | 建改
32.3
ｍ3
計

## 別紙明細
建築工事 別紙明細 | [5 empty] | 108
ｺﾜ-ｷﾝｸﾞｴﾘｱ、専用ｵﾌｨｽ・集中ｴﾘｱ |  | 直接仮設
名 称 | 摘 要 | 数 量 | 単位 | 単 価 | 金 額 | 備 考
外部足場 | [5 empty] | 別紙 00-0001
1
式
くさび式足場 | 高さ10ｍ未満 期間３ヶ月
| 建地幅600mm | 234
㎡
計
墨出し | [5 empty] | 別紙 00-0002
1
式
墨出し(内部改修) | 複合改修
502
㎡
計
養生 | [5 empty] | 別紙 00-0003
1
式
養生(内部改修) | 複合改修
502
㎡
養生(内部改修) | 搬出入路部分
47
㎡
計
建築工事 別紙明細 | [5 empty] | 109
ｺﾜ-ｷﾝｸﾞｴﾘｱ、専用ｵﾌｨｽ・集中ｴﾘｱ |  | 直接仮設
名 称 | 摘 要 | 数 量 | 単位 | 単 価 | 金 額 | 備 考
内部仕上足場 | 脚立足場 |  |  |  |  | 別紙 00-0004
1
式
内部仕上足場 | 階高4.0m以下
(改修) | 脚立足場 一般 | 502
| - |  | ㎡
計
整理清掃後片付け | [5 empty] | 別紙 00-0005
1
式
整理清掃後片付け | 複合改修
(内部改修) |  | 502
㎡
整理清掃後片付け | 搬出入路部分
(内部改修) |  | 47
㎡
計
仮設材運搬 | [5 empty] | 別紙 00-0006
1
式
仮設材運搬 | 2階建
(内部仕上足場 |  | 502
脚立足場) |  |  | ㎡
計
建築工事 別紙明細 | [5 empty] | 110
ｺﾜ-ｷﾝｸﾞｴﾘｱ、専用ｵﾌｨｽ・集中ｴﾘｱ |  | 内装改修 |  |  | （2）改修
名 称 | 摘 要 | 数 量 | 単位 | 単 価 | 金 額 | 備 考
土間ｺﾝｸﾘ-ﾄ新設 | 37.08㎡ 主筋D13 配力筋D10 |  |  |  |  | 別紙 00-0007
| ﾀﾞﾌﾞﾙ配筋 | 1
式
鉄筋ｱﾝｶｰ | D10 横向き
176
|  |  | 本 |  |  | 【刊行物参考】
鉄筋ｱﾝｶｰ | D13 横向き
176
|  |  | 本 |  |  | 【刊行物参考】
砂利地業（再生ｸﾗ | 砂利敷き 締固め 三条 地区04
ｯｼｬﾗﾝ40mm使用） |  | 1.8
ｍ3
普通ｺﾝｸﾘ-ﾄ | 21N/mm2 SL15㎝ 粗骨材25㎜
(資材単価) | 三条 地区04 | 5.7
ｍ3
ｺﾝｸﾘｰﾄ打設手間 | 土間 ﾎﾟﾝﾌﾟ打設
| 50m3/回程度 S15～S18 | 5.7
| - 圧送費､基本料別途 |  | ｍ3
ｺﾝｸﾘｰﾄﾎﾟﾝﾌﾟ圧送 | 30m3以上 50m3/回未満
基本料金 |  | 1
回
ｺﾝｸﾘｰﾄﾎﾟﾝﾌﾟ | 50m3以上100m3/回未満
圧送 | 基本料金別途加算 | 5.7
ｍ3
普通ｺﾝｸﾘ-ﾄ | 18N/mm2 SL15㎝ 粗骨材25㎜
(資材単価) | 三条 地区04 | 1.5
ｍ3
ｺﾝｸﾘｰﾄ打設手間 | 捨てｺﾝｸﾘｰﾄ 人力打設
| - S15～S18 | 1.5
| - - |  | ｍ3
異形鉄筋 | Ｄ10 SD295A
0.2
|  |  | ｔ |  |  | 【刊行物参考】
異形鉄筋 | Ｄ13 SD295A
0.4
|  |  | ｔ |  |  | 【刊行物参考】
鉄筋加工組立 | 小型構造物
| - - | 0.6
ｔ
鉄筋運搬費 | 4ｔ車 30㎞程度
0.6
ｔ
【土工】
建築工事 別紙明細 | [5 empty] | 111
ｺﾜ-ｷﾝｸﾞｴﾘｱ、専用ｵﾌｨｽ・集中ｴﾘｱ |  | 内装改修 |  |  | （2）改修
名 称 | 摘 要 | 数 量 | 単位 | 単 価 | 金 額 | 備 考
土間ｺﾝｸﾘ-ﾄ新設 | 37.08㎡ 主筋D13 配力筋D10 |  |  |  |  | 別紙 00-0007
| ﾀﾞﾌﾞﾙ配筋 | 1
式
根切り | 人力土工
| - | 4.5
| - |  | ｍ3
建設発生土運搬 | ﾀﾞﾝﾌﾟﾄﾗｯｸ 4t積級
| ﾊﾞｯｸﾎｳ0.28m3 土砂 DID区間有り | 4.5
| 4.5㎞以下 |  | ｍ3
【残土受入先】
埋戻し(B種) | 小規模土工 発生土
4.5
ｍ3
計
建築工事 別紙明細 | [5 empty] | 112
ｽﾀｼﾞｵｲﾍﾞﾝﾄﾙ-ﾑ |  | 直接仮設
名 称 | 摘 要 | 数 量 | 単位 | 単 価 | 金 額 | 備 考
墨出し | [5 empty] | 別紙 00-0008
1
式
墨出し(内部改修) | 複合改修
83.9
㎡
計
養生 | [5 empty] | 別紙 00-0009
1
式
養生(内部改修) | 複合改修
83.9
㎡
計
内部仕上足場 | 脚立足場 |  |  |  |  | 別紙 00-0010
1
式
内部仕上足場 | 階高4.0m以下
(改修) | 脚立足場 一般 | 46.9
| - |  | ㎡
計
整理清掃後片付け | [5 empty] | 別紙 00-0011
1
式
整理清掃後片付け | 複合改修
(内部改修) |  | 83.9
㎡
計
建築工事 別紙明細 | [5 empty] | 113
ｽﾀｼﾞｵｲﾍﾞﾝﾄﾙ-ﾑ |  | 直接仮設
名 称 | 摘 要 | 数 量 | 単位 | 単 価 | 金 額 | 備 考
仮設材運搬 | [5 empty] | 別紙 00-0012
1
式
仮設材運搬 | 2階建
(内部仕上足場 |  | 46.9
脚立足場) |  |  | ㎡
計
建築工事 別紙明細 | [5 empty] | 114
外構 |  | 外構改修 |  |  | （2）改修
名 称 | 摘 要 | 数 量 | 単位 | 単 価 | 金 額 | 備 考
エアコン室外機基 | 5,700×1,300 地上高200mm |  |  |  |  | 別紙 00-0013
礎 |  | 1
式
U形側溝RC蓋 | 1種 W=300
6
ｍ
普通ｺﾝｸﾘ-ﾄ | 21N/mm2 SL15㎝ 粗骨材25㎜
(資材単価) | 三条 地区04 | 1.6
ｍ3
ｺﾝｸﾘｰﾄ打設手間 | 小型構造物 人力打設
| 工作物の基礎等 S15～S18 | 1.6
| - - |  | ｍ3
型枠 | 普通合板型枠
| - 基礎部 | 1.7
| - |  | ㎡
型枠運搬費 | 4ｔ車 30㎞程度 往復
1.7
㎡
異形鉄筋 | Ｄ10 SD295A
0.06
|  |  | ｔ |  |  | 【刊行物参考】
異形鉄筋 | Ｄ13 SD295A
0.02
|  |  | ｔ |  |  | 【刊行物参考】
鉄筋加工組立 | 小型構造物
| - - | 0.08
ｔ
鉄筋運搬費 | 4ｔ車 30㎞程度
0.08
ｔ
鉄筋ｱﾝｶｰ | D10 横向き
38
|  |  | 本 |  |  | 【刊行物参考】
砂利地業（再生ｸﾗ | 砂利敷き 締固め 三条 地区04
ｯｼｬﾗﾝ40mm使用） |  | 5.1
ｍ3
計

## 細目別内訳 (2)
共通仮設費(積上) 明細 | [5 empty] | 115
名 称 | 摘 要 | 数 量 | 単位 | 単 価 | 金 額 | 備 考
室内空気環境測定 | ﾊﾟｯｼﾌﾞ型 分析・報告料含む |  | 建改共
費 |  | 5
個
計