## 表紙
工事名称 |  | 弥彦総合文化会館公民館空調設備､トイレ等改修工事
工事場所 |  | 西蒲原郡弥彦村 弥彦 地内
【工事概要】
本工事は弥彦総合文化会館の改修工事である。
１．南側トイレ（１，２階）の内部全面改修
２．南側公民館部分の空調設備、給排水衛生設備の改修
３．非常用照明の電源装置の改修
建築
１.【内部】トイレの仕上げ及び間仕切の撤去及び新設
２.【内部】空調設備、衛生設備改修に伴う天井等の改修
３.【外部】空調設備、衛生設備改修に伴う外壁、外構の改修
電気設備
１. 電灯設備 一式
２. 動力設備 一式
３. 受変電設備 一式
４. 電力貯蔵設備 一式
５．拡声設備 一式
６．誘導支援設備 一式
７．火災報知設備 一式
機械設備
１. 空気調和設備 一式
２. 換気設備 一式
３. 自動制御設備 一式
４. 衛生設備 一式
【そ の 他】
●単価適用日について
本工事は、令和６年３月２０日以降適用の単価で積算している。
刊行物は、令和６年３月２７日時点での最新版の単価で積算している。

## 総括表
1
0
（ | 工事価格 | 0 | ）
（ | 調査基準価格 |  | ）
（ | 調査基準価格の100/110 | 0 | ）

## 工事内訳
工事費内訳 |  |  |  | 2
名 称 | 数 量 | 単位 | 金 額 | 備 考
直接工事費
建築工事
1
式
計
共通費
共通仮設費
1
式
現場管理費
1
式
一般管理費等
1
式
計
工事価格
1
式
消費税等相当額
| 1 |  |  | 消費税率 10 ％
式
工事費
1
式
調査基準価格
1
式
調査基準価格の100/110
1
式

## 工事内訳 (2)
工事種別内訳 |  |  |  | 3
名 称 | 数 量 | 単位 | 金 額 | 備 考
建築工事
1
式
計

## 種目
建築工事 種目別内訳 |  |  |  | 4
名 称 | 数 量 | 単位 | 金 額 | 備 考
弥彦総合文化会館公民館空調設備､トイレ
等改修工事 | 1
式
計

## 科目
建築工事 科目別内訳 |  |  |  | 5
弥彦総合文化会館公民館空調設備､トイレ等改修工事
名 称 | 数 量 | 単位 | 金 額 | 備 考
【建築】
直接仮設
1
式
内部改修
1
式
塗装改修
1
式
建具改修
1
式
外部改修
1
式
ｱｽﾍﾞｽﾄ撤去
1
式
外構
1
式
発生材処理
1
式
小計
【電気設備】
電灯設備
1
式
動力設備
1
式
受変電設備
1
式
電力貯蔵設備
1
式
建築工事 科目別内訳 |  |  |  | 6
弥彦総合文化会館公民館空調設備､トイレ等改修工事
名 称 | 数 量 | 単位 | 金 額 | 備 考
拡声設備
1
式
誘導支援設備
1
式
火災報知設備
1
式
小計
【機械設備】
空気調和設備
1
式
換気設備
1
式
自動制御設備
1
式
衛生設備
1
式
撤去設備(衛生設備)
1
式
撤去工事(空調設備)
1
式
補修工事(機械設備)
1
式
小計
計

## 中科目1
建築工事 中科目別内訳 |  |  |  |  | 7
弥彦総合文化会館公民館空調設備､トイレ等改修工事
科 目 名 称 | 中 科 目 名 称 | 数 量 | 単位 | 金 額 | 備 考
直接仮設
1
式
計
内部改修 | 内部撤去
1
式
内部改修 | 床改修
1
式
内部改修 | 壁改修
1
式
内部改修 | 天井改修
1
式
内部改修 | 内部雑
1
式
計
塗装改修
1
式
計
建具改修 | 建具撤去
1
式
建具改修 | 建具改修
1
式
計
外部改修
1
式
計
建築工事 中科目別内訳 |  |  |  |  | 8
弥彦総合文化会館公民館空調設備､トイレ等改修工事
科 目 名 称 | 中 科 目 名 称 | 数 量 | 単位 | 金 額 | 備 考
ｱｽﾍﾞｽﾄ撤去 | 外壁吹付
1
式
ｱｽﾍﾞｽﾄ撤去 | フランジパッキン等撤去工事
1
式
ｱｽﾍﾞｽﾄ撤去 | 配管エルボ（レベル２）撤去工事
1
式
計
外構
1
式
計
発生材処理
1
式
計
電灯設備 | 電灯幹線
1
式
電灯設備 | 電灯分岐
1
式
電灯設備 | 電灯分岐(撤去工事)
1
式
電灯設備 | コンセント分岐
1
式
電灯設備 | コンセント分岐(撤去工事)
1
式
計
動力設備 | 動力幹線
1
式
建築工事 中科目別内訳 |  |  |  |  | 9
弥彦総合文化会館公民館空調設備､トイレ等改修工事
科 目 名 称 | 中 科 目 名 称 | 数 量 | 単位 | 金 額 | 備 考
動力設備 | 動力分岐
1
式
動力設備 | 動力分岐(撤去工事)
1
式
計
受変電設備
1
式
受変電設備 | 撤去工事
1
式
計
電力貯蔵設備 | 直流電源
1
式
計
拡声設備
1
式
拡声設備 | 撤去工事
1
式
計
誘導支援設備 | トイレ等呼出
1
式
誘導支援設備 | トイレ等呼出(撤去工事)
1
式
計
火災報知設備 | 自動火災報知
1
式
建築工事 中科目別内訳 |  |  |  |  | 10
弥彦総合文化会館公民館空調設備､トイレ等改修工事
科 目 名 称 | 中 科 目 名 称 | 数 量 | 単位 | 金 額 | 備 考
火災報知設備 | 自動火災報知(撤去工事)
1
式
計
空気調和設備 | 機器設備
1
式
空気調和設備 | ダクト設備
1
式
空気調和設備 | 配管設備
1
式
空気調和設備 | 総合調整
1
式
計
換気設備 | 機器設備
1
式
換気設備 | ダクト設備
1
式
換気設備 | 総合調整
1
式
計
自動制御設備
1
式
計
衛生設備 | 衛生器具設備
1
式
衛生設備 | 給水設備
1
式
建築工事 中科目別内訳 |  |  |  |  | 11
弥彦総合文化会館公民館空調設備､トイレ等改修工事
科 目 名 称 | 中 科 目 名 称 | 数 量 | 単位 | 金 額 | 備 考
衛生設備 | 排水設備
1
式
衛生設備 | 給湯設備
1
式
衛生設備 | ｶﾞｽ設備
1
式
計
撤去設備(衛生設備) | 撤去衛生設備
1
式
計
撤去工事(空調設備) | 撤去工事
1
式
計
補修工事(機械設備) | 補修工事
1
式
計

## 細目別内訳
建築工事 細目別内訳 | [5 empty] | 12
弥彦総合文化会館公民館空調設備､トイレ等改修工事 |  | 直接仮設
名 称 | 摘 要 | 数 量 | 単位 | 単 価 | 金 額 | 備 考
墨出し | [5 empty] | 別紙 00-0001
1
式
養生 | [5 empty] | 別紙 00-0002
1
式
整理清掃後片付け | [5 empty] | 別紙 00-0004
1
式
内部仕上足場 | 脚立足場 枠組棚足場 ｼｬﾌﾄ内足場 |  |  |  |  | 別紙 00-0003
| 電気室足場含む | 1
式
外部足場 | クサビ緊結式足場 手すり先行 |  |  |  |  | 別紙 00-0018
| 屋上昇降足場、電気配線用足場含む | 1
式
防音ｼｰﾄ張り | － |  |  |  |  | 別紙 00-0019
| － | 1
式
ﾗﾌﾃﾚｰﾝｸﾚｰﾝ運転 | 25t吊り ｵﾍﾟﾚｰﾀ付き
(油圧伸縮ｼﾞﾌﾞ型) | 標準 | 6
日
仮設材運搬 | [5 empty] | 別紙 00-0005
1
式
計
建築工事 細目別内訳 | [5 empty] | 13
弥彦総合文化会館公民館空調設備､トイレ等改修工事 |  | 内部改修 |  |  | 内部撤去
名 称 | 摘 要 | 数 量 | 単位 | 単 価 | 金 額 | 備 考
【床撤去】
床ﾀｲﾙ撤去 | 下地ﾓﾙﾀﾙ共 集積共
50.1
㎡
ﾋﾞﾆﾙ床ﾀｲﾙ撤去 | 一般 下地ﾓﾙﾀﾙ共 集積共
5.4
㎡
ﾋﾞﾆﾙ床ﾀｲﾙ撤去 | 石綿含有 集積共
62.5
㎡
床ﾏﾝﾎｰﾙ･点検口 | 集積共
撤去 |  | 3
か所
ｶｯﾀｰ入れ | ﾓﾙﾀﾙ面 厚さ20～30㎜
126
ｍ
【壁撤去】
壁ﾀｲﾙ撤去 | 下地ﾓﾙﾀﾙ共 集積共
144
㎡
CB撤去 | ｺﾝｸﾘｰﾄﾌﾞﾚｰｶ 集積共
3.6
ｍ3
壁ﾓﾙﾀﾙ･ﾌﾟﾗｽﾀｰ | 集積共
撤去 |  | 19.6
㎡
壁合板･ﾎﾞｰﾄﾞ | 一重張り 石綿含有 集積共
撤去 |  | 4.7
㎡
壁ｸﾛｽ撤去 | 集積共
74.5
㎡
【巾木撤去】
ﾋﾞﾆﾙ幅木撤去 | 一般 集積共
38.2
ｍ
【天井撤去】
建築工事 細目別内訳 | [5 empty] | 14
弥彦総合文化会館公民館空調設備､トイレ等改修工事 |  | 内部改修 |  |  | 内部撤去
名 称 | 摘 要 | 数 量 | 単位 | 単 価 | 金 額 | 備 考
天井下地撤去 | 集積共
56.1
㎡
天井合板･ﾎﾞｰﾄﾞ | 一重張り 石綿含有
撤去 | 集積共 | 76.4
㎡
天井合板･ﾎﾞｰﾄﾞ | 二重張り 石綿含有
撤去 | 集積共 | 249
㎡
天井合板･ﾎﾞｰﾄﾞ | 一重張り 一般
撤去 | 集積共 | 85.6
㎡
天井ｸﾛｽ撤去 | 集積共
80.8
㎡
天井点検口撤去 | 集積共
14
か所
天井等切り抜き工
費 |  | 47.2
ｍ
ｶｰﾃﾝﾎﾞｯｸｽ撤去 | 集積共
1.2
ｍ
ｶｰﾃﾝﾚｰﾙ撤去 | 集積共
2
ｍ
ﾋﾟｸﾁｬｰﾚｰﾙ撤去 | 集積共
50.9
ｍ
【雑】
鏡撤去 | 1,500x1,200 集積共
2
|  |  | 枚 |  |  | 【見積参考】
鏡撤去 | 2,660x1,200 集積共
2
|  |  | 枚 |  |  | 【見積参考】
御影石張りｶｳﾝﾀｰ | 集積共
撤去 |  | 1
|  |  | 式 |  |  | 【見積参考】
流し台撤去 | W1,800xD500xH860 集積共
2
|  |  | 台 |  |  | 【見積参考】
建築工事 細目別内訳 | [5 empty] | 15
弥彦総合文化会館公民館空調設備､トイレ等改修工事 |  | 内部改修 |  |  | 内部撤去
名 称 | 摘 要 | 数 量 | 単位 | 単 価 | 金 額 | 備 考
吊戸棚撤去 | W1,200xD400xH800 集積共
2
|  |  | 台 |  |  | 【見積参考】
ﾊﾟｲﾌﾟ棚撤去 | 900x200x300 集積共
1
|  |  | 台 |  |  | 【見積参考】
ｽﾃﾝﾚｽ流し台撤去 | W1,550xD570xH800 集積共
1
|  |  | 台 |  |  | 【見積参考】
ｽﾃﾝﾚｽｷｬﾋﾞﾈｯﾄﾃｰﾌﾞ | W1,350xD570xH800 集積共
ﾙ撤去 |  | 1
|  |  | 台 |  |  | 【見積参考】
調理台撤去 | W1,800xD900xH800 集積共
| ｶﾞｽｺﾝﾛ共 | 4
|  |  | か所 |  |  | 【見積参考】
壁点検口下部撤去 | ｺﾝｸﾘｰﾄ壁 厚15cm
| 1㎡程度 ｶｯﾀｰ目共 | 4
|  |  | 台 |  |  | 【見積参考】
床点検口開口 | 600×600 既存撤去
部分はつり | 位置ずれ150mm縦度新規斫り | 3
| ｶｯﾀ目共 |  | か所 |  |  | 【見積参考】
計
建築工事 細目別内訳 | [5 empty] | 16
弥彦総合文化会館公民館空調設備､トイレ等改修工事 |  | 内部改修 |  |  | 床改修
名 称 | 摘 要 | 数 量 | 単位 | 単 価 | 金 額 | 備 考
床ﾓﾙﾀﾙ塗り | 金ごて ﾋﾞﾆﾙ系床材下地 厚50程度
50.1
|  |  | ㎡ |  |  | 【刊行物参考】
超防汚性ﾋﾞﾆﾙ床ｼｰ | t=2.0 溶接工法
ﾄ | 防滑、消臭、耐汚染、ﾉｰﾜｯｸｽ | 50.1
| UV樹脂ｺｰﾃｨﾝｸﾞ |  | ㎡ |  |  | 【見積参考】
ﾋﾞﾆﾙ床ｼｰﾄ | 無 地 厚さ2.0 複層ﾋﾞﾆﾙ床ｼｰﾄFS
| 一般床 熱溶接工法 | 59.4
㎡
下地調整費 | ﾋﾞﾆﾙ床ｼｰﾄ
59.4
㎡
床点検口 | 屋内用 一般型貼物用 ｱﾙﾐ製枠
| ｽﾃﾝﾚｽ目地 鍵有 600角 | 3
か所
大便器穴塞ぎ補修 | ｺﾝｸﾘ-ﾄFc＝21N/mm2、鉄筋アンカ－
| 共 | 6
|  |  | か所 |  |  | 【見積参考】
床点検口開口補修 | 位置ズレ20cm程度
3
|  |  | か所 |  |  | 【見積参考】
配管等穴塞ぎ補修 | φ150程度
12
|  |  | か所 |  |  | 【見積参考】
階段ﾉﾝｽﾘｯﾌﾟ
1.7
ｍ
計
建築工事 細目別内訳 | [5 empty] | 17
弥彦総合文化会館公民館空調設備､トイレ等改修工事 |  | 内部改修 |  |  | 壁改修
名 称 | 摘 要 | 数 量 | 単位 | 単 価 | 金 額 | 備 考
【壁】
軽量鉄骨壁下地 | 角ｽﾀｯﾄﾞ40×20型 ＠450
126
|  |  | ㎡ |  |  | 【刊行物参考】
軽量鉄骨壁下地 | 100形 下地張りあり @450
25.7
㎡
軽量鉄骨壁下地 | 100形 下地張りなし @300
19.9
㎡
軽量鉄骨壁下地 | 65形 下地張りなし @300
0.8
㎡
軽量鉄骨壁下地 | 65形 下地張りあり @450
6.7
㎡
軽量鉄骨下がり壁 | 19形(屋内) H300～500程度
下地 |  | 79
ｍ
下り壁見切縁 | 塩化ﾋﾞﾆﾙ製
79
ｍ
壁 ｼｰｼﾞﾝｸﾞ | 厚12.5 不燃
せっこうﾎﾞｰﾄﾞ | 鋼製､木､ﾎﾞｰﾄﾞ下地 突付け | 142
張り(GB-S) | - - |  | ㎡
壁 化粧けい酸ｶﾙ | t=6(0.8FK) 目透し張り
ｼｳﾑ板張り | ｼｰﾘﾝｸﾞ(防かびﾀｲﾌﾟ)目地共 | 121
|  |  | ㎡ |  |  | 【刊行物参考】
壁 ﾒﾗﾐﾝ化粧板張 | t=3 不燃
り | ｼｰﾘﾝｸﾞ(防かびﾀｲﾌﾟ)目地共 | 9.7
|  |  | ㎡ |  |  | 【見積参考】
壁 耐水合板(T-1 | 厚2.5mm
)張り |  | 9.7
|  |  | ㎡ |  |  | 【刊行物参考】
壁 耐水合板(T-1 | 厚12mm
)張 |  | 14.4
|  |  | ㎡ |  |  | 【刊行物参考】
壁紙張り | ﾋﾞﾆｰﾙ 無地 不燃 ボ－ド面
85.4
㎡
下地調整 | 既存ボ－ド面クロス撤去後
| 壁紙張り下地 | 70.2
㎡
建築工事 細目別内訳 | [5 empty] | 18
弥彦総合文化会館公民館空調設備､トイレ等改修工事 |  | 内部改修 |  |  | 壁改修
名 称 | 摘 要 | 数 量 | 単位 | 単 価 | 金 額 | 備 考
壁 | 厚12.5 不燃
せっこうﾎﾞｰﾄﾞ | RC､CB直張り 下地張り | 4.8
張り(GB-R) | - - |  | ㎡
壁 ｺｰﾅｰ | ｱﾙﾐｼﾞｮｲﾅｰ R2程度 高2.3ｍ程度
2
か所
【巾木】
超防汚性ﾋﾞﾆﾙ床ｼｰ | t=2.0 高100mm 溶接工法
ﾄ(立上げ) | 防滑、消臭、耐汚染、ﾉｰﾜｯｸｽ | 40.8
| UV樹脂ｺｰﾃｨﾝｸﾞ |  | ｍ |  |  | 【見積参考】
巾木見切 | ｱﾙﾐ製 立上見切
| 床ｼ-ﾄ巻上、壁仕上材見切 | 40.8
|  |  | ｍ |  |  | 【見積参考】
ﾋﾞﾆﾙ幅木 | 高さ60
53.1
ｍ
【雑】
小便器ﾗｲﾆﾝｸﾞ | 厚6mm程度 2300×1200程度
ｾﾗﾐｯｸ(陶板)板張 | ｼ-ﾘﾝｸﾞ含む | 2
| (参考品番:ﾊｲﾄﾞﾛｾﾗｳｫｰﾙ/TOTO同等) |  | 枚 |  |  | 【見積参考】
ﾎﾟｽﾄﾌｫｰﾑ | ﾒﾗﾐﾝ
| 幅250mm 長1320mm 厚20mm | 2
|  |  | 本 |  |  | 【見積参考】
ﾎﾟｽﾄﾌｫｰﾑ | ﾒﾗﾐﾝ
| 幅250mm 長2260mm 厚20mm | 2
|  |  | 本 |  |  | 【見積参考】
ﾎﾟｽﾄﾌｫｰﾑ | ﾒﾗﾐﾝ
| 幅250mm 長1970mm 厚20mm | 2
|  |  | 本 |  |  | 【見積参考】
木製見切 | 集成材 25x100
| 材工共 | 1.4
|  |  | ｍ |  |  | 【刊行物参考】
木製見切 | 集成材 25x200
| 材工共 | 1.6
|  |  | ｍ |  |  | 【刊行物参考】
木製建具枠 | 集成材 25x75
| 材工共 | 29.1
|  |  | ｍ |  |  | 【刊行物参考】
木製見切 | 集成材 25x230
| 材工共 | 5.1
ｍ
建築工事 細目別内訳 | [5 empty] | 19
弥彦総合文化会館公民館空調設備､トイレ等改修工事 |  | 内部改修 |  |  | 壁改修
名 称 | 摘 要 | 数 量 | 単位 | 単 価 | 金 額 | 備 考
壁見切縁 | 塩化ﾋﾞﾆﾙ製
13.7
ｍ
軽量鉄骨壁 | 40形 四方補強
開口部補強 | W450×H550程度 | 3
か所
計
建築工事 細目別内訳 | [5 empty] | 20
弥彦総合文化会館公民館空調設備､トイレ等改修工事 |  | 内部改修 |  |  | 天井改修
名 称 | 摘 要 | 数 量 | 単位 | 単 価 | 金 額 | 備 考
軽量鉄骨天井下地 | 19形(屋内) ふところ1.5ｍ未満
| 下地張りあり @360 後施工ｱﾝｶ-含む | 146
|  |  | ㎡ |  |  | 【刊行物参考】
軽量鉄骨天井下地 | 19形(屋内) 1.5ｍ以上3.0ｍ未満
| 下地張りあり @360 後施工ｱﾝｶ-含む | 237
|  |  | ㎡ |  |  | 【刊行物参考】
天井 ﾛｯｸｳｰﾙ | ﾌﾗｯﾄ内部用 厚 9 不燃
化粧吸音板張り | 下張GB-R 厚12.5共 | 267
(DR) |  |  | ㎡
天井 | 厚12.5 不燃 継目処理
せっこうﾎﾞｰﾄﾞ |  | 151
張り(GB-R) |  |  | ㎡
天井 壁紙張り | ﾋﾞﾆｰﾙ 無地
151
㎡
天井 けい酸 | ﾀｲﾌﾟ2(ﾉﾝｱｽ)0.8FK 厚 6
ｶﾙｼｳﾑ板張り | 目透かし | 19.3
㎡
天井廻縁 | 塩化ﾋﾞﾆﾙ製
372
ｍ
天井点検口 | 一般ﾀｲﾌﾟ ｱﾙﾐ製 内外枠共額縁
| 450角 | 45
か所
軽量鉄骨天井 | 19形(屋内) 450× 450㎜程度
開口部補強 | ﾎﾞｰﾄﾞ等切込み共 | 47
か所
軽量鉄骨天井 | 19形(屋内) 300× 300㎜程度
開口部補強 | ﾎﾞｰﾄﾞ等切込み共 | 27
か所
軽量鉄骨天井 | 19形(屋内) 600× 600㎜程度
開口部補強 | ﾎﾞｰﾄﾞ等切込み共 | 1
か所
軽量鉄骨天井 | 19形(屋内) 900× 900㎜程度
開口部補強 | ﾎﾞｰﾄﾞ等切込み共 | 8
か所
天井見切 | 塩ﾋﾞ製
21.8
ｍ
ﾋﾟｸﾁｬｰﾚｰﾙ | ｱﾙﾐ製 ｼﾙﾊﾞｰ 天井埋込みﾀｲﾌﾟ
| ﾎﾞｰﾄﾞ厚12.5 | 51
ｍ
計
建築工事 細目別内訳 | [5 empty] | 21
弥彦総合文化会館公民館空調設備､トイレ等改修工事 |  | 内部改修 |  |  | 内部雑
名 称 | 摘 要 | 数 量 | 単位 | 単 価 | 金 額 | 備 考
ﾋﾟｸﾄｻｲﾝ | 面付型 ｱｸﾘﾙ樹脂版 受金具ｽﾃﾝﾚｽ
| 200×200mm t=5mm | 1
| 建築工事標準図 8-44-1 |  | か所 |  |  | 【見積参考】
ﾋﾟｸﾄｻｲﾝ | 突出型 ｱｸﾘﾙ樹脂版 受金具ｽﾃﾝﾚｽ
| 200×200ﾀｲﾌﾟ t=5mm | 8
| 建築工事標準図 8-44-2 |  | か所 |  |  | 【見積参考】
調理台 | 2400×900×高800mm
天板:ｽﾃﾝﾚｽ ｼﾝｸﾞﾙﾚﾊﾞ-混合栓
| ﾋﾞﾙﾄｲﾝ電気ｵ-ﾌﾞﾝﾚﾝｼﾞ |  |  |  |  | 【見積参考】
参考品番：
| uchida XDｼﾘ-ｽﾞ6-703-9630 | 1
| 搬入費含む |  | 台
調理台 | 2100×900×H800
天板:ｽﾃﾝﾚｽ ｼﾝｸﾞﾙﾚﾊﾞ-混合栓
| ﾋﾞﾙﾄｲﾝ電気ｵ-ﾌﾞﾝﾚﾝｼﾞ |  |  |  |  | 【見積参考】
参考品番：
| uchida XDｼﾘ-ｽﾞ6-703-9630 | 2
| 搬入費含む |  | 台
流し台 | 間口1200mm 高850mm
ｽﾃﾝﾚｽﾄｯﾌﾟ 吊戸棚H500mm
| 混合水栓 |  |  |  |  | 【見積参考】
参考:LIXIL Tio ｸﾞﾙ-ﾌﾟ1 ﾉﾙﾏ-ﾚSｴｺ
| ﾊﾝﾄﾞﾙ | 1
台
計
建築工事 細目別内訳 | [5 empty] | 22
弥彦総合文化会館公民館空調設備､トイレ等改修工事 |  | 塗装改修
名 称 | 摘 要 | 数 量 | 単位 | 単 価 | 金 額 | 備 考
EP塗り | ﾎﾞｰﾄﾞ面 見上げ
| 工程B種 素地B種 | 20.1
㎡
SOP塗り | 木部
(細幅) | 工程B種 素地A種 | 37.2
ｍ
EP塗替え | ﾓﾙﾀﾙ面
| 工程B種 下地調整RB種 | 42
㎡
(建具)
ＳＯＰ塗り | 鋼製建具面 工程B種 塗料1種
改修仕様 | 錆止工程C | 4.3
| 下地RB種(塗替え面) |  | ㎡
SOP塗り | 鋼製建具面
| 塗料1種 | 1.8
| 錆止めA種 現場2回目 1回目別途 |  | ㎡
ＳＯＰ塗り | 木部 工程B種
(糸幅300㎜以下) | 下地調整RB種(塗替え面) | 20
改修仕様 |  |  | ｍ
計
建築工事 細目別内訳 | [5 empty] | 23
弥彦総合文化会館公民館空調設備､トイレ等改修工事 |  | 建具改修 |  |  | 建具撤去
名 称 | 摘 要 | 数 量 | 単位 | 単 価 | 金 額 | 備 考
木製建具撤去 | 片開き 枠共
| W750xH2,100 集積共 | 4
か所
木製建具撤去 | 片開き 枠共
| W850xH2,100 集積共 | 1
か所
鋼製建具撤去 | 片開き 枠共
| W480xH600 集積共 | 1
か所
鋼製建具撤去 | 片開き 枠共
| W500xH600 集積共 | 2
か所
木製建具撤去 | 片開き 枠共
| W1,050xH2,100 集積共 | 1
か所
ﾄｲﾚﾌﾞｰｽ撤去 | 集積共
29.2
㎡
計
建築工事 細目別内訳 | [5 empty] | 24
弥彦総合文化会館公民館空調設備､トイレ等改修工事 |  | 建具改修 |  |  | 建具改修
名 称 | 摘 要 | 数 量 | 単位 | 単 価 | 金 額 | 備 考
TB-1 | 4580×1900
ﾄｲﾚﾌﾞｰｽ |  | 2
|  |  | か所 |  |  | 【見積参考】
TB-2 | 4680×1900
ﾄｲﾚﾌﾞｰｽ |  | 2
|  |  | か所 |  |  | 【見積参考】
TB-3 | 2300×1900
ﾄｲﾚﾌﾞｰｽ |  | 2
|  |  | か所 |  |  | 【見積参考】
TB-4 | 900×1900
ﾄｲﾚﾌﾞｰｽ |  | 2
|  |  | か所 |  |  | 【見積参考】
LSD-1 | 900×2120
軽量鋼板片引戸 | ﾋﾟｸﾄｻｲﾝ250×2100含む | 1
| GL工法壁設置 |  | か所 |  |  | 【見積参考】
SD-1 | 500×600
鋼製片開点検口 |  | 2
|  |  | か所 |  |  | 【見積参考】
SD-2 | 500×600
鋼製片開点検口 |  | 1
|  |  | か所 |  |  | 【見積参考】
WD | 額・ｶﾞﾗﾘ･目地付
片開きﾒﾗﾐﾝﾌﾗｯｼｭ | 800×2125 | 2
戸 | ﾋﾟｸﾄｻｲﾝ250×2100含む |  | か所 |  |  | 【見積参考】
WD | 額・ｶﾞﾗﾘ･目地付
片開きﾒﾗﾐﾝﾌﾗｯｼｭ | 800×2125 | 2
戸 | ﾋﾟｸﾄｻｲﾝ250×2100含む |  | か所 |  |  | 【見積参考】
ｱﾙﾐﾊﾟｰﾃｨｼｮﾝ | 高２．５ｍ 長さ８ｍ Ｌ型
取外し･再取付 |  | 1
式
計
建築工事 細目別内訳 | [5 empty] | 25
弥彦総合文化会館公民館空調設備､トイレ等改修工事 |  | 外部改修
名 称 | 摘 要 | 数 量 | 単位 | 単 価 | 金 額 | 備 考
ｼｰﾄ防水補修 | 屋上ｸﾘｰﾝｸﾞﾀﾜｰ基礎
| 200角×H200 | 1
| 4ヶ所以内 |  | 式 |  |  | 【見積参考】
外壁吹付の補修 | 300角×45ヶ所、ｱﾝｶ-打込み部85ヶ
| 所、他2ｍ2程度 調色３色 | 1
|  |  | 式 |  |  | 【見積参考】
計
建築工事 細目別内訳 | [5 empty] | 26
弥彦総合文化会館公民館空調設備､トイレ等改修工事 |  | ｱｽﾍﾞｽﾄ撤去 |  |  | 外壁吹付
名 称 | 摘 要 | 数 量 | 単位 | 単 価 | 金 額 | 備 考
外壁吹付塗装撤去 | レベル３ 複層塗材 300×300程度
45
|  |  | か所 |  |  | 【見積参考】
外壁吹付塗装撤去 | レベル３ 複層塗材 分電盤面等
2
|  |  | ㎡ |  |  | 【見積参考】
外壁吹付塗装打込
みアンカ－部撤去 |  | 85
|  |  | か所 |  |  | 【見積参考】
計
建築工事 細目別内訳 | [5 empty] | 27
弥彦総合文化会館公民館空調設備､トイレ等改修工事 |  | ｱｽﾍﾞｽﾄ撤去 |  |  | フランジパッキン等撤去工事
名 称 | 摘 要 | 数 量 | 単位 | 単 価 | 金 額 | 備 考
【1，2階】
ｱｽﾍﾞｽﾄﾀﾞｸﾄﾊﾟｯｷﾝ | 角ﾀﾞｸﾄ 300×300以内
撤去 |  | 142
(1,2階) |  |  | か所 |  |  | 【見積参考】
ｱｽﾍﾞｽﾄﾀﾞｸﾄﾊﾟｯｷﾝ | 角ﾀﾞｸﾄ 300×300超 500×350以内
撤去 |  | 29
(1,2階) |  |  | か所 |  |  | 【見積参考】
ｱｽﾍﾞｽﾄﾀﾞｸﾄﾊﾟｯｷﾝ | 角ﾀﾞｸﾄ 500×350超 700×400以内
撤去 |  | 14
(1,2階) |  |  | か所 |  |  | 【見積参考】
ｷｬﾝﾊﾟｽ継手撤去 | ｱｽﾍﾞｽﾄ含有
(1階機械室) | 1000×300 両側ﾌﾗﾝｼﾞﾊﾟｯｷﾝ共 | 2
|  |  | か所 |  |  | 【見積参考】
ｷｬﾝﾊﾟｽ継手撤去 | ｱｽﾍﾞｽﾄ含有
(1階機械室) | 1800×250 両側ﾌﾗﾝｼﾞﾊﾟｯｷﾝ共 | 2
|  |  | か所 |  |  | 【見積参考】
配管ｱｽﾍﾞｽﾄﾌﾗﾝｼﾞ | 配管ﾌﾗﾝｼﾞ撤去 φ50用
ﾊﾟｯｷﾝ撤去 |  | 14
(1,2階) |  |  | か所 |  |  | 【見積参考】
配管ｱｽﾍﾞｽﾄﾌﾗﾝｼﾞ | 配管ﾌﾗﾝｼﾞ撤去 φ80用
ﾊﾟｯｷﾝ撤去 |  | 8
(1,2階) |  |  | か所 |  |  | 【見積参考】
配管ｱｽﾍﾞｽﾄﾌﾗﾝｼﾞ | バルブ及び両側フランジ共撤去
ﾊﾟｯｷﾝ撤去 | φ80 | 4
(1,2階) |  |  | か所 |  |  | 【見積参考】
【屋上(3階)機械
室】
ｱｽﾍﾞｽﾄﾀﾞｸﾄﾊﾟｯｷﾝ | 角ﾀﾞｸﾄ 500×350超 700×400以内
撤去 |  | 3
(屋上機械室) |  |  | か所 |  |  | 【見積参考】
ｷｬﾝﾊﾟｽ継手撤去 | ｱｽﾍﾞｽﾄ含有
(屋上機械室) | 800×200 両側ﾌﾗﾝｼﾞﾊﾟｯｷﾝ共 | 1
|  |  | か所 |  |  | 【見積参考】
ｷｬﾝﾊﾟｽ継手撤去 | ｱｽﾍﾞｽﾄ含有
(屋上機械室) | 1500×200 両側ﾌﾗﾝｼﾞﾊﾟｯｷﾝ共 | 1
|  |  | か所 |  |  | 【見積参考】
配管ｱｽﾍﾞｽﾄﾌﾗﾝｼﾞ | 配管ﾌﾗﾝｼﾞ撤去 φ80用
ﾊﾟｯｷﾝ撤去 |  | 4
(屋上機械室) |  |  | か所 |  |  | 【見積参考】
配管ｱｽﾍﾞｽﾄﾌﾗﾝｼﾞ | バルブ及び両側フランジ共撤去
ﾊﾟｯｷﾝ撤去 | φ80 | 2
(屋上機械室) |  |  | か所 |  |  | 【見積参考】
建築工事 細目別内訳 | [5 empty] | 28
弥彦総合文化会館公民館空調設備､トイレ等改修工事 |  | ｱｽﾍﾞｽﾄ撤去 |  |  | フランジパッキン等撤去工事
名 称 | 摘 要 | 数 量 | 単位 | 単 価 | 金 額 | 備 考
【1、2階ﾄｲﾚ脇ダ
クトスペ－ス内給
水】
配管ｱｽﾍﾞｽﾄﾌﾗﾝｼﾞ | バルブ及び両側フランジ共撤去
ﾊﾟｯｷﾝ撤去 | φ80 | 2
(ﾀﾞｸﾄｽﾍﾟ-ｽ) |  |  | か所 |  |  | 【見積参考】
【発生材処理】
廃材積込・運搬費 | ﾚﾍﾞﾙ3
1
|  |  | 式 |  |  | 【見積参考】
廃材処分 | ﾚﾍﾞﾙ3
8
|  |  | ｍ3 |  |  | 【見積参考】
計
建築工事 細目別内訳 | [5 empty] | 29
弥彦総合文化会館公民館空調設備､トイレ等改修工事 |  | ｱｽﾍﾞｽﾄ撤去 |  |  | 配管エルボ（レベル２）撤去工事
名 称 | 摘 要 | 数 量 | 単位 | 単 価 | 金 額 | 備 考
【1階機械室】
配管ｴﾙﾎﾞ撤去 | ﾚﾍﾞﾙ2
(1階機械室) |  | 36
|  |  | か所 |  |  | 【見積参考】
【屋上(3階)機械
室】
配管ｴﾙﾎﾞ撤去 | ﾚﾍﾞﾙ2
(屋上機械室) |  | 16
|  |  | か所 |  |  | 【見積参考】
【発生材処理】
廃材積込・運搬費 | ﾚﾍﾞﾙ2
1
|  |  | 式 |  |  | 【見積参考】
廃材処分 | ﾚﾍﾞﾙ2
2
|  |  | ｍ3 |  |  | 【見積参考】
計
建築工事 細目別内訳 | [5 empty] | 30
弥彦総合文化会館公民館空調設備､トイレ等改修工事 |  | 外構
名 称 | 摘 要 | 数 量 | 単位 | 単 価 | 金 額 | 備 考
【撤去】
舗装取り壊し | 機械 ｱｽﾌｧﾙﾄ舗装 厚5㎝程度
（機械） | - | 66.8
㎡
舗装切断 (ｺﾝｸﾘ-ﾄ | ｱｽﾌｧﾙﾄ厚200以下
ｶｯﾀ-) |  | 172
ｍ
縁石撤去 | 150×150
0.6
ｍ
縁石撤去 | 150×200
3.6
ｍ
舗装取り壊し | 機械 ｺﾝｸﾘｰﾄ舗装 厚20㎝
（機械） | - | 3.9
㎡
舗装切断 (ｺﾝｸﾘ-ﾄ | ｺﾝｸﾘ-ﾄ厚200以下
ｶｯﾀ-) |  | 8.7
ｍ
犬走りｺﾝｸﾘｰﾄ撤去
14
㎡
犬走りｺﾝｸﾘｰﾄｶｯﾀｰ
15.7
ｍ
ｺﾝｸﾘ-ﾄ平板撤去 | 300×300×60mm 人力
2.3
㎡
ｺﾝｸﾘ-ﾄ平板取外し | 300×300×60mm 不足砂共
再取付 |  | 43.8
㎡
Ｕ字溝撤去 | 300B型
| 基礎：W400厚100共 | 12.3
ｍ
側溝切断
9
か所
ｸﾞﾚｰﾁﾝｸﾞ取外し
再取付 |  | 5
ｍ
駐車場区画線消去 | 巾15cm 削取り
6
ｍ
建築工事 細目別内訳 | [5 empty] | 31
弥彦総合文化会館公民館空調設備､トイレ等改修工事 |  | 外構
名 称 | 摘 要 | 数 量 | 単位 | 単 価 | 金 額 | 備 考
ｺﾝｸﾘ-ﾄ桝撤去 | 外900×900×1400 0.7ｍ3程度
1
か所
ｸﾞﾘ-ｽﾄﾗｯﾌﾟ撤去 | ｺﾝｸﾘ-ﾄ 外1100×800×800
| 0.6ｍ3程度 | 1
か所
掘取り(中低木) | 樹高 50～100㎝未満 根巻き無し
9
本
【新設】
ｱｽﾌｧﾙﾄ舗装 | A-5-15 密粒 ｸﾗｯｼｬﾗﾝ
| 特に狭い場所 人力 | 66.8
㎡
ブロック舗装 | 150×150×60
| 土間コンクリ－ト厚15cm含む | 3.9
㎡
縁石 | 9-11-7,9 再生ｸﾗｯｼｬﾗﾝ
0.6
ｍ
縁石 | 9-11-6 再生ｸﾗｯｼｬﾗﾝ
3.6
ｍ
コンクリ－ト平板 | 300×300×60
舗装 | ｻﾝﾄﾞｸｯｼｮﾝ 再生ｸﾗｯｼｬﾗﾝ厚10cm | 2.3
㎡
犬走りｺﾝｸﾘｰﾄ舗装 | C-10-10(溶接金網共)
| 特に狭い場所 人力 路盤材共 | 7.1
| 再生ｸﾗｯｼｬﾗﾝ |  | ㎡
U形側溝 | 300B - 再生ｸﾗｯｼｬﾗﾝ
12.3
ｍ
駐車場区画線 | 実践 巾15cm 溶融式
57.6
ｍ
駐車場区画線 | ゼブラ 溶融式
18.4
ｍ
駐車場区画線 | 車いすマ－ク 溶融式
| 1.5×2.0ｍ | 2
か所
エアコン室外機基 | 5,700×1,300 地上高200mm 2ヶ所 |  |  |  |  | 別紙 00-0021
礎 | 5,700×1,300 地上高200mm | 1
| 5,700×1,300 地上高200mm |  | 式
建築工事 細目別内訳 | [5 empty] | 32
弥彦総合文化会館公民館空調設備､トイレ等改修工事 |  | 外構
名 称 | 摘 要 | 数 量 | 単位 | 単 価 | 金 額 | 備 考
植付け(中低木) | 樹高 50～100㎝未満
9
本
【土工事】
根切り | 人力土工
| - | 7.7
| - |  | ｍ3
根切り | 小規模土工
| - | 146
ｍ3
埋戻し(B種) | 小規模土工 発生土
133
ｍ3
土工機械運搬 | 根切り、埋戻し(小規模土工)
| - | 1
往復
建設発生土運搬 | ﾀﾞﾝﾌﾟﾄﾗｯｸ 2t積級
| ﾊﾞｯｸﾎｳ0.13m3 土砂 DID区間無し | 20.6
| 0.3㎞以下 |  | ｍ3
建設発生土処理 | 機械(構内敷きならし)
20.6
ｍ3
計
建築工事 細目別内訳 | [5 empty] | 33
弥彦総合文化会館公民館空調設備､トイレ等改修工事 |  | 発生材処理
名 称 | 摘 要 | 数 量 | 単位 | 単 価 | 金 額 | 備 考
発生材運搬 | ｺﾝｸﾘｰﾄ類 |  |  |  |  | 別紙 00-0006
1
| 積込共 |  | 式
発生材運搬 | 金属類 |  |  |  |  | 別紙 00-0007
1
| 積込共 |  | 式
発生材運搬 | ｽﾃﾝﾚｽ類 |  |  |  |  | 別紙 00-0008
1
| 積込共 |  | 式
発生材運搬 | 木材類 |  |  |  |  | 別紙 00-0009
1
| 積込共 |  | 式
発生材運搬 | ｱｽﾌｧﾙﾄ類 |  |  |  |  | 別紙 00-0022
1
| 積込共 |  | 式
発生材運搬 | 廃ﾌﾟﾗｽﾁｯｸ類 |  |  |  |  | 別紙 00-0010
1
| 積込共 |  | 式
発生材運搬 | 瓦礫くず類・ｶﾞﾗｽ陶器類 |  |  |  |  | 別紙 00-0011
1
| 積込共 |  | 式
発生材運搬 | ｶﾞﾗｽ陶器類 |  |  |  |  | 別紙 00-0012
| (非飛散性ｱｽﾍﾞｽﾄ) | 1
| 積込共 |  | 式
発生材運搬 | 石こうﾎﾞｰﾄﾞ類 |  |  |  |  | 別紙 00-0013
| (非飛散性ｱｽﾍﾞｽﾄ) | 1
| 積込共 |  | 式
発生材運搬 | 混合廃棄物 |  |  |  |  | 別紙 00-0014
1
| 積込共 |  | 式
発生材運搬 | 蛍光灯、電球くず |  |  |  |  | 別紙 00-0023
1
| 積込共 |  | 式
小計
発生材処理費 | [5 empty] | 別紙 00-0015
1
式
小計
廃棄物税 | [5 empty] | 別紙 00-0016
1
式
建築工事 細目別内訳 | [5 empty] | 34
弥彦総合文化会館公民館空調設備､トイレ等改修工事 |  | 発生材処理
名 称 | 摘 要 | 数 量 | 単位 | 単 価 | 金 額 | 備 考
計
建築工事 細目別内訳 | [5 empty] | 35
弥彦総合文化会館公民館空調設備､トイレ等改修工事 |  | 電灯設備 |  |  | 電灯幹線
名 称 | 摘 要 | 数 量 | 単位 | 単 価 | 金 額 | 備 考
電灯盤 | EL-12-1
1
面
電灯盤 | EL-22-1
1
面
ﾌﾟﾙﾎﾞｯｸｽ SS形 | 300× 300× 300
1
個
EM-CETｹｰﾌﾞﾙ | 14mm2 管内
4
ｍ
EM-CETｹｰﾌﾞﾙ | 14mm2 ﾋﾟｯﾄ・天井
10
ｍ
EM-CETｹｰﾌﾞﾙ | 60mm2 ﾋﾟｯﾄ・天井
10
ｍ
600V耐燃性ﾎﾟﾘｴﾁﾚ | 8mm2
ﾝ絶縁電線(EM-IE) |  | 10
ｍ
600V耐燃性ﾎﾟﾘｴﾁﾚ | 5.5mm2
ﾝ絶縁電線(EM-IE) |  | 14
ｍ
ねじなし電線管 | 露出配管 31㎜
(E) |  | 4
ｍ
機械はつり(ﾀﾞｲﾔﾓ | 200mm程度 100mm
ﾝﾄﾞｶｯﾀｰによる |  | 1
配管用貫通口) |  |  | か所
丸形貫通処理 | φ100
(壁・床共用) |  | 1
か所
計
建築工事 細目別内訳 | [5 empty] | 36
弥彦総合文化会館公民館空調設備､トイレ等改修工事 |  | 電灯設備 |  |  | 電灯分岐
名 称 | 摘 要 | 数 量 | 単位 | 単 価 | 金 額 | 備 考
LED照明器具 | A1
| LDS2-LRS1 - -08 LN | 12
個
LED照明器具 | A2
| LRS1 - -13 LN | 14
個
LED照明器具 | A21
| LRS3 -2 -30 LN | 9
個
LED照明器具 | B1 LEDﾌﾞﾗｹｯﾄﾗｲﾄ
10
個
LED照明器具 | C
| LRS20 -4 -65 LN | 8
個
LED照明器具 | C1
| LSS9 -4 -48 LN | 1
個
LED照明器具 | C2
| LSS9 -4 -37 LN | 3
個
LED照明器具 | C3
| LSS9 -4 -65 LN | 7
個
LED照明器具 | D1
| 棚下灯 ｺﾝｾﾝﾄ付 | 1
個
LED照明器具 | E41
| LRS20 -4 -65 LN | 32
個
LED照明器具 | N25
| ｼｰﾘﾝｸﾞﾗｲﾄ | 1
個
LED照明器具 | e100
| LRS1 - -22 LN | 9
個
非常用白熱灯器具 | e60E
(施工費) | 埋込形 JE9～30W,I40W | 11
| 再使用 |  | 個
誘導灯 | SH1-FSF 21 - - BH -
1
個
誘導灯 | SH1-FSF 20 - - BH -
2
個
建築工事 細目別内訳 | [5 empty] | 37
弥彦総合文化会館公民館空調設備､トイレ等改修工事 |  | 電灯設備 |  |  | 電灯分岐
名 称 | 摘 要 | 数 量 | 単位 | 単 価 | 金 額 | 備 考
人感ｾﾝｻｰ | 換気扇連動
5
個
人感ｾﾝｻｰ | 操作ﾕﾆｯﾄ
5
個
600V耐燃性ﾎﾟﾘｴﾁﾚ | 2.0㎜
ﾝ絶縁電線(EM-IE) |  | 48
ｍ
600V耐燃性ﾎﾟﾘｴﾁﾚ | 1.6㎜
ﾝ絶縁電線(EM-IE) |  | 54
ｍ
600Vﾎﾟﾘｴﾁﾚﾝ絶縁 | 2.0㎜- 3C ﾋﾟｯﾄ・天井
耐燃性ﾎﾟﾘｴﾁﾚﾝｼｰｽ |  | 25
ｹｰﾌﾞﾙ平形 EM-EEF |  |  | ｍ
600Vﾎﾟﾘｴﾁﾚﾝ絶縁 | 1.6㎜- 3C ﾋﾟｯﾄ・天井
耐燃性ﾎﾟﾘｴﾁﾚﾝｼｰｽ |  | 262
ｹｰﾌﾞﾙ平形 EM-EEF |  |  | ｍ
600Vﾎﾟﾘｴﾁﾚﾝ絶縁 | 1.6㎜- 2C ﾋﾟｯﾄ・天井
耐燃性ﾎﾟﾘｴﾁﾚﾝｼｰｽ |  | 24
ｹｰﾌﾞﾙ平形 EM-EEF |  |  | ｍ
EM-FCPEEｹｰﾌﾞﾙ | 0.9 ㎜- 10P
| ﾋﾟｯﾄ・天井 | 12
ｍ
EM-FCPEEｹｰﾌﾞﾙ | 0.9 ㎜- 5P
| ﾋﾟｯﾄ・天井 | 12
ｍ
EM-FCPEEｹｰﾌﾞﾙ | 0.9 ㎜- 3P
| ﾋﾟｯﾄ・天井 | 46
ｍ
1種金属線ぴ(MM1) | A型(25.4㎜)
2
ｍ
1種金属線ぴ(MM1) | B型(40.4㎜)
3
ｍ
2線式ﾘﾓｺﾝｽｲｯﾁ | 収納盤共
12回路×3 | 400W×300H×120D | 1
| 鉄製・片扉付・埋込形 |  | 組
ﾀﾝﾌﾞﾗｽｲｯﾁ | 1P 15A ×2 ﾈｰﾑ無
(金属ﾌﾟﾚｰﾄ付) | - - | 2
個
ﾀﾝﾌﾞﾗｽｲｯﾁ | 1P 15A ×3 ﾈｰﾑ無
(金属ﾌﾟﾚｰﾄ付) | - - | 1
個
建築工事 細目別内訳 | [5 empty] | 38
弥彦総合文化会館公民館空調設備､トイレ等改修工事 |  | 電灯設備 |  |  | 電灯分岐
名 称 | 摘 要 | 数 量 | 単位 | 単 価 | 金 額 | 備 考
ﾀﾝﾌﾞﾗｽｲｯﾁ | 1P H 15A ×1 ﾈｰﾑ付
(金属ﾌﾟﾚｰﾄ付) | - - | 1
個
ﾀﾝﾌﾞﾗｽｲｯﾁ | 1P15A＋1P4A ﾈｰﾑ無
(金属ﾌﾟﾚｰﾄ付) |  | 3
組
ﾀﾝﾌﾞﾗｽｲｯﾁ | 3W 15A ×1 ﾈｰﾑ無
(金属ﾌﾟﾚｰﾄ付) | - - | 2
個
ﾌﾗｯｼｭﾌﾟﾚｰﾄ | 角型 ﾌﾞﾗﾝｸ
(金属製) |  | 1
個
ﾌﾟﾙﾎﾞｯｸｽSS-V形 | 150×150×150
(硬質ﾋﾞﾆﾙ製) |  | 5
個
合成樹脂製 | 中四角 浅型 D44
ｱｳﾄﾚｯﾄﾎﾞｯｸｽ(ｶﾊﾞｰ |  | 24
付) |  |  | 個
合成樹脂製 | 埋込 5個用
ｽｲｯﾁﾎﾞｯｸｽ(ｶﾊﾞｰ付 |  | 3
) |  |  | 個
1種金属線ぴ(MM1) | A型(25.4㎜) 1個用ｽｲｯﾁﾎﾞｯｸｽ
付属品 |  | 4
個
換気扇結線
10
台
機械はつり(ﾀﾞｲﾔﾓ | 200mm程度 50mm
ﾝﾄﾞｶｯﾀｰによる |  | 8
配管用貫通口) |  |  | か所
計
建築工事 細目別内訳 | [5 empty] | 39
弥彦総合文化会館公民館空調設備､トイレ等改修工事 |  | 電灯設備 |  |  | 電灯分岐(撤去工事)
名 称 | 摘 要 | 数 量 | 単位 | 単 価 | 金 額 | 備 考
蛍光灯器具 | A41
撤去 | 埋込形 FL 40W ×1 | 12
| 再利用しない |  | 個
蛍光灯器具 | A21
撤去 | 埋込形 FL 20W ×1 | 2
| 再利用しない |  | 個
蛍光灯器具 | C
撤去 | 埋込形 FL 40W ×2 | 8
| 再利用しない |  | 個
蛍光灯器具 | C22
撤去 | 露出形 FL 20W ×2 | 2
| 再利用しない |  | 個
蛍光灯器具 | C42
撤去 | 埋込形 FL 40W ×2 | 6
| 再利用しない |  | 個
蛍光灯器具 | E41
撤去 | 埋込形 FL 40W ×2 | 32
| 再利用しない |  | 個
蛍光灯器具 | F22
撤去 | 露出形 FL 20W ×2 | 1
| 再利用しない |  | 個
蛍光灯器具 | F42
撤去 | 露出形 FL 40W ×2 | 1
| 再利用しない |  | 個
白熱灯器具 | K21
撤去 | ﾌﾞﾗｹｯﾄﾗｲﾄ 再利用しない | 12
個
蛍光灯器具 | N25
撤去 | 露出形 FL 10W ×4 | 1
| 再利用しない |  | 個
蛍光灯器具 | O11
撤去 | 露出形 FL 20W ×1 | 1
| 再利用しない |  | 個
白熱灯器具 | a300
撤去 | 埋込灯 再利用しない | 3
個
白熱灯器具 | e100
撤去 | 埋込灯 再利用しない | 16
個
白熱灯器具 | e60E 非常用照明
取外し | 埋込灯 再利用する | 11
個
誘導灯撤去 | 中型 両面 天井直付
| 再使用しない | 1
個
建築工事 細目別内訳 | [5 empty] | 40
弥彦総合文化会館公民館空調設備､トイレ等改修工事 |  | 電灯設備 |  |  | 電灯分岐(撤去工事)
名 称 | 摘 要 | 数 量 | 単位 | 単 価 | 金 額 | 備 考
誘導灯撤去 | 大型 片面 天井直付
| 再使用しない | 2
個
ねじなし電線管 | (E19) 再使用しない
撤去 |  | 108
ｍ
600V絶縁電線 | 2.0㎜ × 1本 再使用しない
撤去 |  | 325
ｍ
ﾀﾝﾌﾞﾗｽｲｯﾁ | 1P 15A ×1
(金属ﾌﾟﾚｰﾄ付) | 再使用しない | 2
撤去 |  |  | 個
ﾀﾝﾌﾞﾗｽｲｯﾁ | 1P 15A ×2
(金属ﾌﾟﾚｰﾄ付) | 再使用しない | 8
撤去 |  |  | 個
ﾀﾝﾌﾞﾗｽｲｯﾁ | 3W 15A ×1
(金属ﾌﾟﾚｰﾄ付) | 再使用しない | 2
撤去 |  |  | 個
ﾌﾙ2線式ﾘﾓｺﾝｽｲｯﾁ | ｽｲｯﾁ12回路
(金属ﾌﾟﾚｰﾄ付) | 再使用しない | 3
撤去 |  |  | 個
計
建築工事 細目別内訳 | [5 empty] | 41
弥彦総合文化会館公民館空調設備､トイレ等改修工事 |  | 電灯設備 |  |  | コンセント分岐
名 称 | 摘 要 | 数 量 | 単位 | 単 価 | 金 額 | 備 考
600Vﾎﾟﾘｴﾁﾚﾝ絶縁 | 2.6㎜- 3C ﾋﾟｯﾄ・天井
耐燃性ﾎﾟﾘｴﾁﾚﾝｼｰｽ |  | 60
ｹｰﾌﾞﾙ平形 EM-EEF |  |  | ｍ
600Vﾎﾟﾘｴﾁﾚﾝ絶縁 | 2.0㎜- 3C ﾋﾟｯﾄ・天井
耐燃性ﾎﾟﾘｴﾁﾚﾝｼｰｽ |  | 383
ｹｰﾌﾞﾙ平形 EM-EEF |  |  | ｍ
600Vﾎﾟﾘｴﾁﾚﾝ絶縁 | 1.6㎜- 2C ﾋﾟｯﾄ・天井
耐燃性ﾎﾟﾘｴﾁﾚﾝｼｰｽ |  | 3
ｹｰﾌﾞﾙ平形 EM-EEF |  |  | ｍ
600V耐燃性ﾎﾟﾘｴﾁﾚ | 2.0㎜
ﾝ絶縁電線(EM-IE) |  | 27
ｍ
ねじなし電線管 | 露出配管 25㎜
(E) |  | 9
ｍ
1種金属線ぴ(MM1) | A型(25.4㎜)
6
ｍ
1種金属線ぴ(MM1) | B型(40.4㎜)
10
ｍ
ｺﾝｾﾝﾄ | 連用形2P15A×2
(金属ﾌﾟﾚｰﾄ付) | (接地極×2 接地端子×1付 一体形) | 25
| 125V |  | 個
ｺﾝｾﾝﾄ | 連用形2P15A×4
(金属ﾌﾟﾚｰﾄ付) | (接地極×2 接地端子×1付 一体形) | 1
| 125V |  | 個
ｺﾝｾﾝﾄ | 連用形2P15A×1
(金属ﾌﾟﾚｰﾄ付) | (接地端子付 一体形) | 10
| 125V |  | 個
ｺﾝｾﾝﾄ | 連用形2P15A×1
(金属ﾌﾟﾚｰﾄ付) | (接地端子付 一体形) | 10
| 125V |  | 個
ｺﾝｾﾝﾄ | 連用形2P15A×1
(金属ﾌﾟﾚｰﾄ付) | (接地極付) | 2
| 125V |  | 個
ｺﾝｾﾝﾄ | 2P20A×1
(金属ﾌﾟﾚｰﾄ付) | (引掛形ﾌﾟﾗｸﾞ共) | 4
| 250V |  | 個
ｺﾝｾﾝﾄ | 3P30A×1
(金属ﾌﾟﾚｰﾄ付) | (ﾌﾟﾗｸﾞ共) | 3
| 250V |  | 個
ﾀﾝﾌﾞﾗｽｲｯﾁ | 1P L 15A ×1 ﾈｰﾑ付
(金属ﾌﾟﾚｰﾄ付) | - - | 2
個
建築工事 細目別内訳 | [5 empty] | 42
弥彦総合文化会館公民館空調設備､トイレ等改修工事 |  | 電灯設備 |  |  | コンセント分岐
名 称 | 摘 要 | 数 量 | 単位 | 単 価 | 金 額 | 備 考
ﾌﾗｯｼｭﾌﾟﾚｰﾄ | 角型 ﾌﾞﾗﾝｸ
(金属製) |  | 2
個
合成樹脂製 | 中四角 浅型 D44
ｱｳﾄﾚｯﾄﾎﾞｯｸｽ(ｶﾊﾞｰ |  | 29
付) |  |  | 個
1種金属線ぴ(MM1) | A型(25.4㎜) 1個用ｽｲｯﾁﾎﾞｯｸｽ
付属品 |  | 13
個
1種金属線ぴ(MM1) | B型(40.4㎜) 2個用ｽｲｯﾁﾎﾞｯｸｽ
付属品 |  | 2
個
金属製 | 25(22) 1個用1方出
露出ｽｲｯﾁﾎﾞｯｸｽ |  | 1
個
機械はつり(ﾀﾞｲﾔﾓ | 200mm程度 50mm
ﾝﾄﾞｶｯﾀｰによる |  | 19
配管用貫通口) |  |  | か所
金属短管貫通処理 | (51)
(壁・床共用) |  | 8
か所
排気ﾌｧﾝ
電源再接続 |  | 3
台
計
建築工事 細目別内訳 | [5 empty] | 43
弥彦総合文化会館公民館空調設備､トイレ等改修工事 |  | 電灯設備 |  |  | コンセント分岐(撤去工事)
名 称 | 摘 要 | 数 量 | 単位 | 単 価 | 金 額 | 備 考
600V絶縁電線 | 2.0㎜ × 1本 再使用しない
撤去 |  | 126
ｍ
600V絶縁ｹｰﾌﾞﾙ | 2.0㎜- 2C ﾋﾟｯﾄ・天井
撤去 | 再使用しない | 62
ｍ
ねじなし電線管 | (E19) 再使用しない
撤去 |  | 27
ｍ
1種金属線ぴ(MM1) | A型(25.4㎜)
撤去 | 再使用しない | 13
ｍ
ｺﾝｾﾝﾄ | 連用形2P15A×2
(金属ﾌﾟﾚｰﾄ付) | (接地端子付 一体形) | 11
撤去 | 125V 再使用しない |  | 個
ｺﾝｾﾝﾄ | 連用形2P15A×2
(金属ﾌﾟﾚｰﾄ付) | (接地極付 一体形) | 4
撤去 | 125V 再使用しない |  | 個
ﾀﾝﾌﾞﾗｽｲｯﾁ | 1P 15A ×1 ﾈｰﾑ無
(金属ﾌﾟﾚｰﾄ付) | PL ×1 - | 1
撤去 | 再使用しない |  | 個
ﾀﾝﾌﾞﾗｽｲｯﾁ | 1P 4A ×1
(金属ﾌﾟﾚｰﾄ付) | 再使用しない | 1
撤去 |  |  | 個
ﾀﾝﾌﾞﾗｽｲｯﾁ | 3W 15A ×1 ﾈｰﾑ無
(金属ﾌﾟﾚｰﾄ付) | PL ×1 | 4
撤去 | 再使用しない |  | 個
ﾌﾞﾗﾝｸﾌﾟﾚｰﾄ撤去 | 1連
| 再使用しない | 2
個
位置ﾎﾞｯｸｽ 撤去 | 一種金属線ぴ用ｽｲｯﾁﾎﾞｯｸｽ
| 再使用しない | 5
個
排気ﾌｧﾝ
電源切離し |  | 4
台
調理台
電源切離し |  | 4
台
計
建築工事 細目別内訳 | [5 empty] | 44
弥彦総合文化会館公民館空調設備､トイレ等改修工事 |  | 動力設備 |  |  | 動力幹線
名 称 | 摘 要 | 数 量 | 単位 | 単 価 | 金 額 | 備 考
空調電源盤
1
面
ﾌﾞﾛｯｸﾊﾝﾄﾞﾎｰﾙ | H2-9
(機械据付け) |  | 4
基
ﾌﾟﾙﾎﾞｯｸｽSS形 | 500× 500× 500
防水(SUS) |  | 1
個
機械はつり(ﾀﾞｲﾔﾓ | 200mm程度 150mm
ﾝﾄﾞｶｯﾀｰによる |  | 4
配管用貫通口) |  |  | か所
丸形貫通処理 | φ150
(壁・床共用) |  | 4
か所
EM-CETｹｰﾌﾞﾙ | 100mm2 管内
48
ｍ
EM-CETｹｰﾌﾞﾙ | 100mm2 ﾗｯｸ
20
ｍ
EM-CETｹｰﾌﾞﾙ | 100mm2 FEP内(PF･CD)
220
ｍ
600V耐燃性ﾎﾟﾘｴﾁﾚ | 100mm2
ﾝ絶縁電線(EM-IE) |  | 24
ｍ
600V耐燃性ﾎﾟﾘｴﾁﾚ | 14mm2
ﾝ絶縁電線(EM-IE) |  | 144
ｍ
ねじなし電線管 | 露出配管 75㎜
(E) |  | 40
ｍ
ｹｰﾌﾞﾙﾗｯｸZM形 | 300A 1段目
10
ｍ
波付硬質合成 | (80)
樹脂管(FEP) |  | 330
ｍ
埋設標識ｼｰﾄ | 2倍長(W)150
110
ｍ
地中埋設標 | ｺﾝｸﾘｰﾄ製
4
個
建築工事 細目別内訳 | [5 empty] | 45
弥彦総合文化会館公民館空調設備､トイレ等改修工事 |  | 動力設備 |  |  | 動力幹線
名 称 | 摘 要 | 数 量 | 単位 | 単 価 | 金 額 | 備 考
地中管路 | 機 械 GL -600㎜ W 900
根切り・埋戻し |  | 110
ｍ
根切り(機械) | ﾊﾞｯｸﾎｳ 0.13m3
| 排出ｶﾞｽ対策型 油圧式ｸﾛｰﾗ型 | 34
ｍ3
計
建築工事 細目別内訳 | [5 empty] | 46
弥彦総合文化会館公民館空調設備､トイレ等改修工事 |  | 動力設備 |  |  | 動力分岐
名 称 | 摘 要 | 数 量 | 単位 | 単 価 | 金 額 | 備 考
既設EP-31 | ELB3P75A 30mA
動力制御盤改修 |  | 1
個
既設EP-31 | ELB3P30A 30mA
動力制御盤改修 |  | 1
個
既設EP-31 | ELB3P15A 30mA
動力制御盤改修 |  | 1
個
ﾌﾟﾙﾎﾞｯｸｽSS形 | 500× 500× 500
防水(SUS) |  | 2
個
ﾌﾟﾙﾎﾞｯｸｽSS形 | 400× 400× 400
防水(SUS) |  | 2
個
ﾌﾟﾙﾎﾞｯｸｽSS形 | 200× 200× 200
防水(SUS) |  | 1
個
ﾌﾟﾙﾎﾞｯｸｽ SS形 | 200× 200× 200
1
個
電動機結線 | 直入始動方式
6
台
電動機結線 | 直入始動方式以外
8
台
機械はつり(ﾀﾞｲﾔﾓ | 200mm程度 150mm
ﾝﾄﾞｶｯﾀｰによる |  | 1
配管用貫通口) |  |  | か所
機械はつり(ﾀﾞｲﾔﾓ | 200mm程度 50mm
ﾝﾄﾞｶｯﾀｰによる |  | 1
配管用貫通口) |  |  | か所
丸形貫通処理 | φ100
(壁・床共用) |  | 1
か所
金属短管貫通処理 | (51)
(壁・床共用) |  | 1
か所
EM-CETｹｰﾌﾞﾙ | 14mm2 管内
310
ｍ
EM-CEｹｰﾌﾞﾙ | 3.5mm2- 4C 管内
7
ｍ
建築工事 細目別内訳 | [5 empty] | 47
弥彦総合文化会館公民館空調設備､トイレ等改修工事 |  | 動力設備 |  |  | 動力分岐
名 称 | 摘 要 | 数 量 | 単位 | 単 価 | 金 額 | 備 考
600V耐燃性ﾎﾟﾘｴﾁﾚ | 8mm2
ﾝ絶縁電線(EM-IE) |  | 234
ｍ
600V耐燃性ﾎﾟﾘｴﾁﾚ | 5.5mm2
ﾝ絶縁電線(EM-IE) |  | 76
ｍ
厚鋼電線管 | 露出配管 36㎜
(G) |  | 284
ｍ
ねじなし電線管 | 露出配管 39㎜
(E) |  | 26
ｍ
ねじなし電線管 | 露出配管 25㎜
(E) |  | 7
ｍ
計
建築工事 細目別内訳 | [5 empty] | 48
弥彦総合文化会館公民館空調設備､トイレ等改修工事 |  | 動力設備 |  |  | 動力分岐(撤去工事)
名 称 | 摘 要 | 数 量 | 単位 | 単 価 | 金 額 | 備 考
既設EP-31 | MCB3P100A撤去
動力制御盤改修 | 再使用しない | 1
個
既設EP-31 | MCB3P30A撤去
動力制御盤改修 | 再使用しない | 2
個
電動機離線 | 直入始動方式
3
台
電動機離線 | 直入始動方式以外
2
台
600V絶縁電線 | 22mm2 × 1本 再使用しない
撤去 |  | 15
ｍ
600V絶縁電線 | 14mm2 × 1本 再使用しない
撤去 |  | 29
ｍ
600V絶縁電線 | 8mm2 × 1本 再使用しない
撤去 |  | 8
ｍ
600V絶縁電線 | 2.0㎜ × 1本 再使用しない
撤去 |  | 76
ｍ
薄鋼電線管 | (C39) 再使用しない
撤去 |  | 5
ｍ
薄鋼電線管 | (C31) 再使用しない
撤去 |  | 8
ｍ
薄鋼電線管 | (C25) 再使用しない
撤去 |  | 9
ｍ
厚鋼電線管 | (G22) 再使用しない
撤去 |  | 5
ｍ
計
建築工事 細目別内訳 | [5 empty] | 49
弥彦総合文化会館公民館空調設備､トイレ等改修工事 |  | 受変電設備
名 称 | 摘 要 | 数 量 | 単位 | 単 価 | 金 額 | 備 考
高圧進相ｺﾝﾃﾞﾝｻ用 | ﾓｰﾙﾄﾞ形 L=6% (150kvar用)
直列ﾘｱｸﾄﾙ |  | 1
(50Hz用) |  |  | 台
高圧進相ｺﾝﾃﾞﾝｻ用 | ﾓｰﾙﾄﾞ形 L=6% (100kvar用)
直列ﾘｱｸﾄﾙ |  | 1
(50Hz用) |  |  | 台
高圧進相ｺﾝﾃﾞﾝｻ用 | ﾓｰﾙﾄﾞ形 L=6% (50kvar用)
直列ﾘｱｸﾄﾙ |  | 1
(50Hz用) |  |  | 台
停電立会い | 2日間
| 停電操作･耐圧試験･竣工検査 | 1
式
搬入費 | [5 empty] | 別紙 00-0024
1
式
計
建築工事 細目別内訳 | [5 empty] | 50
弥彦総合文化会館公民館空調設備､トイレ等改修工事 |  | 受変電設備 |  |  | 撤去工事
名 称 | 摘 要 | 数 量 | 単位 | 単 価 | 金 額 | 備 考
一般動力盤No.1 | 再使用しない
撤去 |  | 1
面
搬出費 | [5 empty] | 別紙 00-0025
1
式
計
建築工事 細目別内訳 | [5 empty] | 51
弥彦総合文化会館公民館空調設備､トイレ等改修工事 |  | 電力貯蔵設備 |  |  | 直流電源
名 称 | 摘 要 | 数 量 | 単位 | 単 価 | 金 額 | 備 考
直流電源装置 | 既設撤去・搬出・産廃処分
| 新設搬入・設置 | 1
式
計
建築工事 細目別内訳 | [5 empty] | 52
弥彦総合文化会館公民館空調設備､トイレ等改修工事 |  | 拡声設備
名 称 | 摘 要 | 数 量 | 単位 | 単 価 | 金 額 | 備 考
ｽﾋﾟｰｶ | SC6Hi-1(3) V0
10
個
ｽﾋﾟｰｶ | SC6Hi-1(3) V3
3
個
ｱｯﾃﾈｰﾀ | 3W S(金属製)
1
個
ﾌﾗｯｼｭﾌﾟﾚｰﾄ | 角型 ﾌﾞﾗﾝｸ
(金属製) |  | 1
個
合成樹脂製 | 中四角 浅型 D44
ｱｳﾄﾚｯﾄﾎﾞｯｸｽ(ｶﾊﾞｰ |  | 1
付) |  |  | 個
EM-HPｹｰﾌﾞﾙ | 1.2 ㎜- 3C
| ﾋﾟｯﾄ・天井 | 5
ｍ
計
建築工事 細目別内訳 | [5 empty] | 53
弥彦総合文化会館公民館空調設備､トイレ等改修工事 |  | 拡声設備 |  |  | 撤去工事
名 称 | 摘 要 | 数 量 | 単位 | 単 価 | 金 額 | 備 考
ｽﾋﾟｰｶ撤去 | SC6Hi-1(3) V0
| 再使用しない | 10
個
ｽﾋﾟｰｶ撤去 | SC6Hi-1(3) V3
| 再使用しない | 3
個
ｱｯﾃﾈｰﾀ撤去 | V-3S
| 再使用しない | 1
個
計
建築工事 細目別内訳 | [5 empty] | 54
弥彦総合文化会館公民館空調設備､トイレ等改修工事 |  | 誘導支援設備 |  |  | トイレ等呼出
名 称 | 摘 要 | 数 量 | 単位 | 単 価 | 金 額 | 備 考
ﾄｲﾚ呼出表示器
1
台
呼出ﾎﾞﾀﾝ | 引き紐付
1
台
ﾌﾗｯｼｭﾌﾟﾚｰﾄ | 角型 ﾌﾞﾗﾝｸ
(金属製) |  | 1
個
EM-AEｹｰﾌﾞﾙ | 1.2 ㎜- 2C
| ﾋﾟｯﾄ・天井 | 9
ｍ
1種金属線ぴ(MM1) | A型(25.4㎜)
1
ｍ
合成樹脂製 | 中四角 浅型 D44
ｱｳﾄﾚｯﾄﾎﾞｯｸｽ(ｶﾊﾞｰ |  | 1
付) |  |  | 個
1種金属線ぴ(MM1) | A型(25.4㎜) 1個用ｽｲｯﾁﾎﾞｯｸｽ
付属品 |  | 1
個
機械はつり(ﾀﾞｲﾔﾓ | 200mm程度 50mm
ﾝﾄﾞｶｯﾀｰによる |  | 1
配管用貫通口) |  |  | か所
計
建築工事 細目別内訳 | [5 empty] | 55
弥彦総合文化会館公民館空調設備､トイレ等改修工事 |  | 誘導支援設備 |  |  | トイレ等呼出(撤去工事)
名 称 | 摘 要 | 数 量 | 単位 | 単 価 | 金 額 | 備 考
ﾄｲﾚ呼出表示器 | 再使用しない
撤去 |  | 1
台
呼出ﾎﾞﾀﾝ撤去 | 再使用しない
1
台
復帰ﾎﾞﾀﾝ | 再使用しない
1
台
EM-AEｹｰﾌﾞﾙ撤去 | 1.2 ㎜- 2C
| 管内 | 11
| 再使用しない |  | ｍ
計
建築工事 細目別内訳 | [5 empty] | 56
弥彦総合文化会館公民館空調設備､トイレ等改修工事 |  | 火災報知設備 |  |  | 自動火災報知
名 称 | 摘 要 | 数 量 | 単位 | 単 価 | 金 額 | 備 考
差動式式ｽﾎﾟｯﾄ型 | R型用 露出型
感知器取外し | 2種 | 15
| 再使用 |  | 台
定温式式ｽﾎﾟｯﾄ型 | R型用 露出型
感知器取外し | 1種 防水 | 3
| 再使用 |  | 台
光電式ｽﾎﾟｯﾄ型感 | R型用 露出型
知器取外し | 再使用する | 3
台
差動式式ｽﾎﾟｯﾄ型 | R型用 露出型
感知器 | 2種 | 11
台
EM-AEｹｰﾌﾞﾙ | 1.2 ㎜- 2C
| ﾋﾟｯﾄ・天井 | 30
ｍ
合成樹脂製 | 中四角 浅型 D44
ｱｳﾄﾚｯﾄﾎﾞｯｸｽ(ｶﾊﾞｰ |  | 2
付) |  |  | 個
機械はつり(ﾀﾞｲﾔﾓ | 200mm程度 50mm
ﾝﾄﾞｶｯﾀｰによる |  | 6
配管用貫通口) |  |  | か所
計
建築工事 細目別内訳 | [5 empty] | 57
弥彦総合文化会館公民館空調設備､トイレ等改修工事 |  | 火災報知設備 |  |  | 自動火災報知(撤去工事)
名 称 | 摘 要 | 数 量 | 単位 | 単 価 | 金 額 | 備 考
差動式式ｽﾎﾟｯﾄ型 | R型用 露出型
感知器取外し | 2種 | 15
| 再使用する |  | 台
定温式式ｽﾎﾟｯﾄ型 | R型用 露出型
感知器取外し | 1種 | 3
| 再使用する |  | 台
定温式式ｽﾎﾟｯﾄ型 | R型用 露出型
感知器取外し | 1種 防水 | 3
| 再使用する |  | 台
EM-AEｹｰﾌﾞﾙ撤去 | 1.2 ㎜- 2C
| 天井内 | 25
| 再使用しない |  | ｍ
計
建築工事 細目別内訳 | [5 empty] | 58
弥彦総合文化会館公民館空調設備､トイレ等改修工事 |  | 空気調和設備 |  |  | 機器設備
名 称 | 摘 要 | 数 量 | 単位 | 単 価 | 金 額 | 備 考
ACR-11 ﾙｰﾑｴｱｺﾝ | 壁付型(寒冷地仕様) 4.0/5.0kw
| 室外機架台 他 | 1
組
ACR-12 ﾙｰﾑｴｱｺﾝ | 壁付型(寒冷地仕様) 2.2/2.2kw
| 室外機架台 他 | 1
組
ACP-11 空冷式ﾋｰ | 天吊型(寒冷地仕様) 12.5/14.0kw
ﾎﾟﾝﾌﾟｴｱｺﾝ(ﾂｲﾝ同 | 室外機架台 他 | 2
時) |  |  | 組
ACP-12 空冷式ﾋｰ | 床置ﾀﾞｸﾄ型(寒冷地仕様) 50.0/56.
ﾎﾟﾝﾌﾟｴｱｺﾝ | 0kw 室外機架台 他 | 1
組
ACP-21 空冷式ﾋｰ | 天井ｶｾｯﾄ型(寒冷地仕様) 12.5/14.
ﾎﾟﾝﾌﾟｴｱｺﾝ(ﾂｲﾝ同 | 0kw 室外機架台 他 | 2
時) |  |  | 組
ACP-22 空冷式ﾋｰ | 天井ｶｾｯﾄ型(寒冷地仕様) 14.0/16.
ﾎﾟﾝﾌﾟｴｱｺﾝ(ﾂｲﾝ同 | 0kw 室外機架台 他 | 2
時) |  |  | 組
ACP-23 空冷式ﾋｰ | 天井ｶｾｯﾄ型(寒冷地仕様) 14.0/16.
ﾎﾟﾝﾌﾟｴｱｺﾝ(ﾂｲﾝ同 | 0kw 室外機架台 他 | 1
時) |  |  | 組
ACP-24 空冷式ﾋｰ | 天井ｶｾｯﾄ型(寒冷地仕様) 7.1/8.0k
ﾎﾟﾝﾌﾟｴｱｺﾝ(ﾍﾟｱ) | w 室外機架台 他 | 2
組
ACP-25 空冷式ﾋｰ | 床置ﾀﾞｸﾄ型(寒冷地仕様) 50.0/56.
ﾎﾟﾝﾌﾟｴｱｺﾝ | 0kw 室外機架台 他 | 1
組
ACP-31 空冷式ﾋｰ | 床置ﾀﾞｸﾄ型(寒冷地仕様) 25.0/26.
ﾎﾟﾝﾌﾟｴｱｺﾝ | 0kw 室外機架台 他 | 1
組
あと施工ｱﾝｶｰ | M10 上向き
60
か所
あと施工ｱﾝｶｰ | M12 下向き
48
か所
計
建築工事 細目別内訳 | [5 empty] | 59
弥彦総合文化会館公民館空調設備､トイレ等改修工事 |  | 空気調和設備 |  |  | ダクト設備
名 称 | 摘 要 | 数 量 | 単位 | 単 価 | 金 額 | 備 考
共板ﾌﾗﾝｼﾞ | ｲﾝｻｰﾄ無 0.5mm(～450mm)
工法ﾀﾞｸﾄ |  | 1
㎡
共板ﾌﾗﾝｼﾞ | ｲﾝｻｰﾄ無 0.6mm(451～750mm)
工法ﾀﾞｸﾄ |  | 2
㎡
ﾁｬﾝﾊﾞｰ | ｲﾝｻｰﾄ無 0.6mm(451～750mm)
(低圧用) |  | 3
㎡
ﾀﾞｸﾄ用たわみ継手
17
ｍ
既設ﾀﾞｸﾄ接続費 | 0.04m2以下
1
か所
既設ﾀﾞｸﾄ接続費 | 0.3m2以下
1
か所
長方形ﾀﾞｸﾄ保温 | ｸﾞﾗｽｳｰﾙ 機械室,書庫,倉庫
| ｱﾙﾐｶﾞﾗｽｸﾛｽ | 3
| 保温厚25 |  | ㎡
消音内貼り | ﾛｯｸｳｰﾙ ｻﾌﾟﾗｲﾁｬﾝﾊﾞｰ
| 銅きっ甲金網 保温厚50 | 3
㎡
計
建築工事 細目別内訳 | [5 empty] | 60
弥彦総合文化会館公民館空調設備､トイレ等改修工事 |  | 空気調和設備 |  |  | 配管設備
名 称 | 摘 要 | 数 量 | 単位 | 単 価 | 金 額 | 備 考
冷媒用 | 6.35外径( 1/4B) 液管
断熱材被覆銅管 | 厚8mm | 25
改修 |  |  | ｍ
冷媒用 | 9.52外径( 3/8B) 液管
断熱材被覆銅管 | 厚8mm | 119
改修 |  |  | ｍ
冷媒用 | 12.7 外径( 1/2B) 液管
断熱材被覆銅管 | 厚10mm以上 | 64
改修 |  |  | ｍ
冷媒用 | 9.52外径( 3/8B) ｶﾞｽ管
断熱材被覆銅管 | 厚20mm以上 | 25
改修 |  |  | ｍ
冷媒用 | 15.88外径( 5/8B) ｶﾞｽ管
断熱材被覆銅管 | 厚20mm以上 | 119
改修 |  |  | ｍ
冷媒用 | 22.22外径( 7/8B) ｶﾞｽ管
断熱材被覆銅管 | 厚20mm以上 | 64
改修 |  |  | ｍ
排水・硬質ﾎﾟﾘ | 屋内一般 25A
塩化ﾋﾞﾆﾙ管 |  | 19
(VP)改修 |  |  | ｍ
排水・硬質ﾎﾟﾘ | 屋内一般 25A
塩化ﾋﾞﾆﾙ管 |  | 60
(VP)改修 |  |  | ｍ
排水・硬質ﾎﾟﾘ | 屋内一般 40A
塩化ﾋﾞﾆﾙ管 |  | 11
(VP)改修 |  |  | ｍ
排水管 保温 | ｸﾞﾗｽｳｰﾙ
| 天井内,ﾊﾟｲﾌﾟｼｬﾌﾄ内 ｱﾙﾐｶﾞﾗｽｸﾛｽ | 15
| 20A |  | ｍ
排水管 保温 | ｸﾞﾗｽｳｰﾙ
| 天井内,ﾊﾟｲﾌﾟｼｬﾌﾄ内 ｱﾙﾐｶﾞﾗｽｸﾛｽ | 60
| 25A |  | ｍ
排水管 保温 | ｸﾞﾗｽｳｰﾙ
| 天井内,ﾊﾟｲﾌﾟｼｬﾌﾄ内 ｱﾙﾐｶﾞﾗｽｸﾛｽ | 4
| 40A |  | ｍ
保温化粧ｹｰｽ | 100 × 70
(樹脂製) |  | 11
ｍ
保温化粧ｹｰｽ | 140 × 80
(樹脂製) |  | 70
ｍ
機械はつり(ﾀﾞｲﾔﾓ | 100～150㎜ 75㎜
ﾝﾄﾞｶｯﾀｰによる |  | 13
配管用貫通口) |  |  | か所
建築工事 細目別内訳 | [5 empty] | 61
弥彦総合文化会館公民館空調設備､トイレ等改修工事 |  | 空気調和設備 |  |  | 配管設備
名 称 | 摘 要 | 数 量 | 単位 | 単 価 | 金 額 | 備 考
機械はつり(ﾀﾞｲﾔﾓ | 100～150㎜ 100㎜
ﾝﾄﾞｶｯﾀｰによる |  | 18
配管用貫通口) |  |  | か所
あと施工ｱﾝｶｰ | M10 上向き
229
か所
計
建築工事 細目別内訳 | [5 empty] | 62
弥彦総合文化会館公民館空調設備､トイレ等改修工事 |  | 空気調和設備 |  |  | 総合調整
名 称 | 摘 要 | 数 量 | 単位 | 単 価 | 金 額 | 備 考
主機械室内機器 | 空 調 5,000m2以下
調整 |  | 1
式
計
建築工事 細目別内訳 | [5 empty] | 63
弥彦総合文化会館公民館空調設備､トイレ等改修工事 |  | 換気設備 |  |  | 機器設備
名 称 | 摘 要 | 数 量 | 単位 | 単 価 | 金 額 | 備 考
HEA-11 全熱交換 | 天井ｶｾｯﾄ型 150φ370m3/h
型換気扇 | 天井ﾊﾟﾈﾙ,ﾘﾓｺﾝｽｲｯﾁ共 | 2
組
HEA-21 全熱交換 | 天井埋込型 200φ600m3/h
型換気扇 | 天井ﾊﾟﾈﾙ,ﾘﾓｺﾝｽｲｯﾁ共 | 1
組
HEA-22 全熱交換 | 天井埋込型 200φ700m3/h
型換気扇 | 天井ﾊﾟﾈﾙ,ﾘﾓｺﾝｽｲｯﾁ共 | 1
組
FE-11 | 天吊消音型 150φ300m3/h
ｽﾄﾚｰﾄｼﾛｯｺﾌｧﾝ |  | 2
台
FE-12 | 天吊消音型 150φ80m3/150Pa
ｽﾄﾚｰﾄｼﾛｯｺﾌｧﾝ |  | 1
台
FE-13 | 天吊耐湿型 150φ80m3/h
ｽﾄﾚｰﾄｼﾛｯｺﾌｧﾝ |  | 1
台
FE-21 | 天吊消音型 150φ350m3/h
ｽﾄﾚｰﾄｼﾛｯｺﾌｧﾝ |  | 2
台
FE-22 | 天吊厨房用 300φ1800m3/h
ｽﾄﾚｰﾄｼﾛｯｺﾌｧﾝ |  | 1
台
FE-23 | 天吊消音型 150φ200m3/h
ｽﾄﾚｰﾄｼﾛｯｺﾌｧﾝ |  | 1
台
FE-24 | 天吊消音型 300φ2700m3/h
ｽﾄﾚｰﾄｼﾛｯｺﾌｧﾝ |  | 1
台
FE-31 | 天吊消音型 200φ500m3/h
ｽﾄﾚｰﾄｼﾛｯｺﾌｧﾝ |  | 1
台
FV-11 | 低騒音型 100φ150m3/h
天井換気扇 |  | 2
組
FV-21 | 低騒音型 150φ300m3/h
天井換気扇 |  | 2
組
FV-22 | 低騒音型 100φ150m3/h
天井換気扇 |  | 1
組
あと施工ｱﾝｶｰ | M10 上向き
60
か所
建築工事 細目別内訳 | [5 empty] | 64
弥彦総合文化会館公民館空調設備､トイレ等改修工事 |  | 換気設備 |  |  | 機器設備
名 称 | 摘 要 | 数 量 | 単位 | 単 価 | 金 額 | 備 考
計
建築工事 細目別内訳 | [5 empty] | 65
弥彦総合文化会館公民館空調設備､トイレ等改修工事 |  | 換気設備 |  |  | ダクト設備
名 称 | 摘 要 | 数 量 | 単位 | 単 価 | 金 額 | 備 考
共板ﾌﾗﾝｼﾞ | ｲﾝｻｰﾄ無 0.5mm(～450mm)
工法ﾀﾞｸﾄ |  | 15
㎡
共板ﾌﾗﾝｼﾞ | ｲﾝｻｰﾄ無 0.6mm(451～750mm)
工法ﾀﾞｸﾄ |  | 3
㎡
ｽﾊﾟｲﾗﾙﾀﾞｸﾄ | ｲﾝｻｰﾄ無 100㎜
(低圧ﾀﾞｸﾄ) |  | 38
ｍ
ｽﾊﾟｲﾗﾙﾀﾞｸﾄ | ｲﾝｻｰﾄ無 150㎜
(低圧ﾀﾞｸﾄ) |  | 112
ｍ
ｽﾊﾟｲﾗﾙﾀﾞｸﾄ | ｲﾝｻｰﾄ無 200㎜
(低圧ﾀﾞｸﾄ) |  | 48
ｍ
消音型給排気ｸﾞﾘﾙ | 100φ
12
個
消音型給排気ｸﾞﾘﾙ | 150φ
2
個
消音型給排気ｸﾞﾘﾙ | 200φ
4
個
消音型給排気ｸﾞﾘﾙ | 250φ
2
個
ﾕﾆﾊﾞｰｻﾙ形吹出口 | VS 200 200
1
個
天蓋ﾌｰﾄﾞ | 箱型 900*650*500H
| ｸﾞﾘｽﾌｨﾙﾀｰ共 | 3
組
送風機用 | 片吸込形 №2 以下
たわみ継手 |  | 13
組
丸形 風量調節 | 100φ
ﾀﾞﾝﾊﾟｰ |  | 1
個
丸形 風量調節 | 150φ
ﾀﾞﾝﾊﾟｰ |  | 6
個
風量調節ﾀﾞﾝﾊﾟｰ | 400 300
1
個
建築工事 細目別内訳 | [5 empty] | 66
弥彦総合文化会館公民館空調設備､トイレ等改修工事 |  | 換気設備 |  |  | ダクト設備
名 称 | 摘 要 | 数 量 | 単位 | 単 価 | 金 額 | 備 考
風量調節ﾀﾞﾝﾊﾟｰ | 500 300
1
個
既設ﾀﾞｸﾄ接続費 | 0.04m2以下
1
か所
既設ﾀﾞｸﾄ接続費 | 0.3m2以下
2
か所
排気筒 保温 | ﾛｯｸｳｰﾙ・隠ぺい
18
㎡
ｽﾊﾟｲﾗﾙﾀﾞｸﾄ保温 | ｸﾞﾗｽｳｰﾙ 屋内隠ぺい,ﾀﾞｸﾄｼｬﾌﾄ内
(32K) | ｱﾙﾐｶﾞﾗｽｸﾛｽ 100㎜ | 3
| 保温厚25 |  | ｍ
ｽﾊﾟｲﾗﾙﾀﾞｸﾄ保温 | ｸﾞﾗｽｳｰﾙ 屋内隠ぺい,ﾀﾞｸﾄｼｬﾌﾄ内
(32K) | ｱﾙﾐｶﾞﾗｽｸﾛｽ 150㎜ | 39
| 保温厚25 |  | ｍ
ｽﾊﾟｲﾗﾙﾀﾞｸﾄ保温 | ｸﾞﾗｽｳｰﾙ 屋内隠ぺい,ﾀﾞｸﾄｼｬﾌﾄ内
(32K) | ｱﾙﾐｶﾞﾗｽｸﾛｽ 200㎜ | 15
| 保温厚25 |  | ｍ
機械はつり(ﾀﾞｲﾔﾓ | 200㎜程度 125㎜
ﾝﾄﾞｶｯﾀｰによる |  | 7
配管用貫通口) |  |  | か所
機械はつり(ﾀﾞｲﾔﾓ | 100～150㎜ 175㎜
ﾝﾄﾞｶｯﾀｰによる |  | 38
配管用貫通口) |  |  | か所
あと施工ｱﾝｶｰ | M10 上向き
49
か所
計
建築工事 細目別内訳 | [5 empty] | 67
弥彦総合文化会館公民館空調設備､トイレ等改修工事 |  | 換気設備 |  |  | 総合調整
名 称 | 摘 要 | 数 量 | 単位 | 単 価 | 金 額 | 備 考
空調機 調整
2
台
計
建築工事 細目別内訳 | [5 empty] | 68
弥彦総合文化会館公民館空調設備､トイレ等改修工事 |  | 自動制御設備
名 称 | 摘 要 | 数 量 | 単位 | 単 価 | 金 額 | 備 考
ACP室内機ﾘﾓｺﾝｽｲｯ | ﾜｲﾔｰﾄﾞ
ﾁ |  | 8
個
集中ﾘﾓｺﾝｽｲｯﾁ | ON-OFFｺﾝﾄﾛｰﾗｰ
1
個
HEA全熱交換器ﾘﾓｺ | ﾜｲﾔｰﾄﾞ
ﾝｽｲｯﾁ |  | 4
個
600Vﾎﾟﾘｴﾁﾚﾝ絶縁 | 1.6㎜- 3C ﾋﾟｯﾄ・天井
耐燃性ﾎﾟﾘｴﾁﾚﾝｼｰｽ |  | 250
ｹｰﾌﾞﾙ平形 EM-EEF |  |  | ｍ
EM-CEE-Sｹｰﾌﾞﾙ | 1.25mm2- 2C
| ﾋﾟｯﾄ・天井 | 416
ｍ
EM-CEE-Sｹｰﾌﾞﾙ | 1.25mm2- 2C
| 管内 | 2
ｍ
EM-CEE-Sｹｰﾌﾞﾙ | 1.25mm2- 2C
| ﾋﾟｯﾄ・天井 | 23
ｍ
EM-CEE-Sｹｰﾌﾞﾙ | 1.25mm2- 2C
| 管内 | 53
ｍ
1種金属線ぴ(MM1) | A型(25.4㎜)
24
ｍ
1種金属線ぴ(MM1) | A型(25.4㎜) 2個用ｽｲｯﾁﾎﾞｯｸｽ
付属品 |  | 13
個
機械はつり(ﾀﾞｲﾔﾓ | 100～150㎜ 50㎜
ﾝﾄﾞｶｯﾀｰによる |  | 1
配管用貫通口) |  |  | か所
金属短管貫通処理 | (19)
(壁・床共用) |  | 1
か所
計
建築工事 細目別内訳 | [5 empty] | 69
弥彦総合文化会館公民館空調設備､トイレ等改修工事 |  | 衛生設備 |  |  | 衛生器具設備
名 称 | 摘 要 | 数 量 | 単位 | 単 価 | 金 額 | 備 考
洋風便器 | CFS498BMC,洗浄便座(TCF5534AU),二
(ﾌﾗｯｼｭﾀﾝｸ式） | 連紙巻器(YH600FMR) 他 | 10
組
自動洗浄小便器 | UFS900WR ﾞ
| 自己発電型 | 6
組
ﾏｰﾌﾞﾗｲﾄｶｳﾝﾀｰ洗面 | MC-50 1970,洗面器*3組,電温付自動
器 | 水栓(Pﾄﾗｯﾌﾟ,ﾌﾛﾝﾄﾊﾟﾈﾙ 他 | 2
組
ﾂｲﾝﾃﾞｯｷｶｳﾝﾀｰ洗面 | MC-50 1300,洗面器*2組,電温付自動
器 | 水栓(Pﾄﾗｯﾌﾟ,ﾌﾛﾝﾄﾊﾟﾈﾙ 他 | 2
組
ﾏﾙﾁｼﾝｸ | SK500,混合栓,Sﾄﾗｯﾌﾟ
2
組
化粧鏡 | 盗難防止耐食型 YM4560FE(450x600
| ) | 10
枚
ｺﾝﾊﾟｸﾄﾄｲﾚﾊﾟｯｸ | UADAKA1R1A1ADD1WA,腰掛便器(洗浄
| 便座),物流し,洗面器,手洗器 他 | 1
組
ﾌｨｯﾃｨﾝｸﾞﾎﾞｰﾄﾞ | YKA41R
4
組
ﾍﾞﾋﾞｰｷｰﾌﾟ | AC-BK-F62
4
組
ﾍﾞﾋﾞｰｼｰﾄ | YKA24S
1
組
L型手すり | T114CL9R
4
組
洗濯機ﾊﾟﾝ | PWP740N2W
2
組
計
建築工事 細目別内訳 | [5 empty] | 70
弥彦総合文化会館公民館空調設備､トイレ等改修工事 |  | 衛生設備 |  |  | 給水設備
名 称 | 摘 要 | 数 量 | 単位 | 単 価 | 金 額 | 備 考
【屋外給水】
水道用ﾎﾟﾘｴﾁﾚﾝ管 | 軟質管・金属製継手接合
改修 | 屋外架空・暗渠 20A | 7
ｍ
水道用ﾎﾟﾘｴﾁﾚﾝ管 | 軟質管・金属製継手接合
改修 | 屋外架空・暗渠 25A | 83
ｍ
水道用ﾎﾟﾘｴﾁﾚﾝ管 | 軟質管・金属製継手接合
改修 | 屋外架空・暗渠 50A | 88
ｍ
給水・一般配管用 | 拡 管 式
ｽﾃﾝﾚｽ鋼鋼管 改修 | 屋外架空・暗渠 25SU | 1
ｍ
一般配管用 | 10K(ねじ) 20A(内ねじ)
ｽﾃﾝﾚｽ鋼仕切弁 |  | 1
個
一般配管用 | 10K(ねじ) 25A(内ねじ)
ｽﾃﾝﾚｽ鋼仕切弁 |  | 1
個
一般配管用 | 10K(ねじ) 50A(内ねじ)
ｽﾃﾝﾚｽ鋼仕切弁 |  | 1
個
弁桝 | 機 械 VC-P( 550H)
2
組
弁桝 | 機 械 VC-3( 700H)
1
組
横水栓 | F 4 ｷｰ式 13A
3
個
不凍水栓柱 | 13A 1.2m
3
個
防凍保温 | ﾎﾟﾘｽﾁﾚﾝﾌｫ-ﾑ ｽﾃﾝﾚｽ板巻 25A
1
ｍ
【屋内給水】
PW-1 加圧ｼｽﾀｰﾝ | ﾊﾟﾜｰｼｽﾀｰﾝ 水槽10L,ﾎﾞｰﾙﾀｯﾌﾟ付属
| 20φｘ20L/minx10m | 1
台
建築工事 細目別内訳 | [5 empty] | 71
弥彦総合文化会館公民館空調設備､トイレ等改修工事 |  | 衛生設備 |  |  | 給水設備
名 称 | 摘 要 | 数 量 | 単位 | 単 価 | 金 額 | 備 考
給水・一般配管用 | 拡 管 式
ｽﾃﾝﾚｽ鋼鋼管 改修 | 屋内一般 20SU | 26
ｍ
給水・一般配管用 | 拡 管 式
ｽﾃﾝﾚｽ鋼鋼管 改修 | 屋内一般 25SU | 12
ｍ
給水・一般配管用 | 拡 管 式
ｽﾃﾝﾚｽ鋼鋼管 改修 | 屋内一般 40SU | 1
ｍ
給水・一般配管用 | 拡 管 式
ｽﾃﾝﾚｽ鋼鋼管 改修 | 機械室・便所 20SU | 104
ｍ
給水・一般配管用 | 拡 管 式
ｽﾃﾝﾚｽ鋼鋼管 改修 | 機械室・便所 25SU | 25
ｍ
給水・一般配管用 | 拡 管 式
ｽﾃﾝﾚｽ鋼鋼管 改修 | 機械室・便所 40SU | 18
ｍ
給水・一般配管用 | 拡 管 式
ｽﾃﾝﾚｽ鋼鋼管 改修 | 機械室・便所 50SU | 18
ｍ
一般配管用 | 10K(ねじ) 15A(内ねじ)
ｽﾃﾝﾚｽ鋼仕切弁 |  | 3
個
一般配管用 | 10K(ねじ) 20A(内ねじ)
ｽﾃﾝﾚｽ鋼仕切弁 |  | 7
個
一般配管用 | 10K(ねじ) 40A(内ねじ)
ｽﾃﾝﾚｽ鋼仕切弁 |  | 2
個
水用減圧弁 | 20A
1
個
ﾌﾚｷｼﾌﾞﾙｼﾞｮｲﾝﾄ | 合成ｺﾞﾑ製 25A
4
個
自在水栓 | F 5 泡 沫 13A
4
個
給水管 保温 | ﾎﾟﾘｽﾁﾚﾝ
| 暗渠内 着色ｱﾙﾐｶﾞﾗｽｸﾛｽ | 30
| 20A |  | ｍ
給水管 保温 | ﾎﾟﾘｽﾁﾚﾝ
| 暗渠内 着色ｱﾙﾐｶﾞﾗｽｸﾛｽ | 6
| 25A |  | ｍ
建築工事 細目別内訳 | [5 empty] | 72
弥彦総合文化会館公民館空調設備､トイレ等改修工事 |  | 衛生設備 |  |  | 給水設備
名 称 | 摘 要 | 数 量 | 単位 | 単 価 | 金 額 | 備 考
給水管 保温 | ﾎﾟﾘｽﾁﾚﾝ
| 暗渠内 着色ｱﾙﾐｶﾞﾗｽｸﾛｽ | 4
| 40A |  | ｍ
給水管 保温 | ﾎﾟﾘｽﾁﾚﾝ
| 暗渠内 着色ｱﾙﾐｶﾞﾗｽｸﾛｽ | 17
| 50A |  | ｍ
給水管 保温 | 標仕保温材
| 天井内,ﾊﾟｲﾌﾟｼｬﾌﾄ内 ｱﾙﾐｶﾞﾗｽ化粧筒 | 25
| 20A |  | ｍ
給水管 保温 | 標仕保温材
| 天井内,ﾊﾟｲﾌﾟｼｬﾌﾄ内 ｱﾙﾐｶﾞﾗｽ化粧筒 | 17
| 25A |  | ｍ
給水管 保温 | 標仕保温材
| 天井内,ﾊﾟｲﾌﾟｼｬﾌﾄ内 ｱﾙﾐｶﾞﾗｽ化粧筒 | 15
| 40A |  | ｍ
給水管 保温 | 標仕保温材
| 天井内,ﾊﾟｲﾌﾟｼｬﾌﾄ内 ｱﾙﾐｶﾞﾗｽ化粧筒 | 2
| 50A |  | ｍ
給水管 保温 | 標仕保温材
| 屋内露出 合成樹脂製ｶﾊﾞｰ1 | 14
| 20A |  | ｍ
給水管 保温 | 標仕保温材
| 屋内露出 合成樹脂製ｶﾊﾞｰ1 | 16
| 25A |  | ｍ
給水管 保温 | 標仕保温材
| 機械室,書庫,倉庫 ｱﾙﾐｶﾞﾗｽｸﾛｽ | 17
| 20A |  | ｍ
あと施工ｱﾝｶｰ | M10 上向き
102
か所
機械はつり(ﾀﾞｲﾔﾓ | 100～150㎜ 50㎜
ﾝﾄﾞｶｯﾀｰによる |  | 25
配管用貫通口) |  |  | か所
機械はつり(ﾀﾞｲﾔﾓ | 100～150㎜ 100㎜
ﾝﾄﾞｶｯﾀｰによる |  | 3
配管用貫通口) |  |  | か所
機械はつり(ﾀﾞｲﾔﾓ | 250㎜程度 50㎜
ﾝﾄﾞｶｯﾀｰによる |  | 15
配管用貫通口) |  |  | か所
機械はつり(ﾀﾞｲﾔﾓ | 250㎜程度 100㎜
ﾝﾄﾞｶｯﾀｰによる |  | 2
配管用貫通口) |  |  | か所
計
建築工事 細目別内訳 | [5 empty] | 73
弥彦総合文化会館公民館空調設備､トイレ等改修工事 |  | 衛生設備 |  |  | 排水設備
名 称 | 摘 要 | 数 量 | 単位 | 単 価 | 金 額 | 備 考
【屋外排水】
排水・硬質ﾎﾟﾘ | 地中配管 75A
塩化ﾋﾞﾆﾙ管 |  | 5
(VU)改修 |  |  | ｍ
排水・硬質ﾎﾟﾘ | 地中配管 100A
塩化ﾋﾞﾆﾙ管 |  | 17
(VU)改修 |  |  | ｍ
排水・硬質ﾎﾟﾘ | 地中配管 150A
塩化ﾋﾞﾆﾙ管 |  | 2
(VU)改修 |  |  | ｍ
ﾌﾟﾗｽﾁｯｸ桝 | 桝径200φ 最大排水管径100φ
| 90Y､45Y､45YS 塩ﾋﾞふた付 | 1
| 501～800 |  | 組
ﾌﾟﾗｽﾁｯｸ桝 | 桝径200φ 最大排水管径100φ
| 90Y､45Y､45YS 塩ﾋﾞふた付 | 6
| 801～1200 |  | 組
ﾌﾟﾗｽﾁｯｸ桝 | 桝径200φ 最大排水管径100φ
| DRY､DRW 塩ﾋﾞふた付 | 1
| 801～1200 |  | 組
ﾌﾟﾗｽﾁｯｸ桝 | 桝径200φ 最大排水管径100φ
| 90Y､45Y､45YS 塩ﾋﾞふた付 | 1
| 801～1200 |  | 組
配管分岐 | 配管分岐 75A 保温無
(樹脂管類) |  | 2
･手間のみ |  |  | か所
配管分岐 | 配管分岐 100A 保温無
(樹脂管類) |  | 3
･手間のみ |  |  | か所
配管分岐 | 配管分岐 150A 保温有
(樹脂管類) |  | 2
･手間のみ |  |  | か所
GT-1 ｸﾞﾘｰｽﾄﾗｯﾌﾟ | SUS製 三槽式 70L
1
組
ｷｬｯﾌﾟﾞ止 VP | 50A
2
個
【屋内排水】
PD-1 排水圧送ﾎﾟ | 20φ-40φｘ40L/minx4m 警報装置
ﾝﾌﾟ | 共 | 1
台
建築工事 細目別内訳 | [5 empty] | 74
弥彦総合文化会館公民館空調設備､トイレ等改修工事 |  | 衛生設備 |  |  | 排水設備
名 称 | 摘 要 | 数 量 | 単位 | 単 価 | 金 額 | 備 考
排水・硬質ﾎﾟﾘ | 屋内一般 20A
塩化ﾋﾞﾆﾙ管 |  | 5
(VP)改修 |  |  | ｍ
排水・硬質ﾎﾟﾘ | 屋内一般 30A
塩化ﾋﾞﾆﾙ管 |  | 3
(VP)改修 |  |  | ｍ
排水・硬質ﾎﾟﾘ | 屋内一般 40A
塩化ﾋﾞﾆﾙ管 |  | 13
(VP)改修 |  |  | ｍ
排水・硬質ﾎﾟﾘ | 屋内一般 75A
塩化ﾋﾞﾆﾙ管 |  | 8
(VP)改修 |  |  | ｍ
排水・硬質ﾎﾟﾘ | 屋内一般 100A
塩化ﾋﾞﾆﾙ管 |  | 18
(VP)改修 |  |  | ｍ
排水・硬質ﾎﾟﾘ | 機械室・便所 40A
塩化ﾋﾞﾆﾙ管 |  | 24
(VP)改修 |  |  | ｍ
排水・硬質ﾎﾟﾘ | 機械室・便所 50A
塩化ﾋﾞﾆﾙ管 |  | 24
(VP)改修 |  |  | ｍ
排水・硬質ﾎﾟﾘ | 機械室・便所 75A
塩化ﾋﾞﾆﾙ管 |  | 62
(VP)改修 |  |  | ｍ
排水・硬質ﾎﾟﾘ | 機械室・便所 100A
塩化ﾋﾞﾆﾙ管 |  | 53
(VP)改修 |  |  | ｍ
通気・硬質ﾎﾟﾘ | 屋内一般 100A
塩化ﾋﾞﾆﾙ管 |  | 1
(VP)改修 |  |  | ｍ
通気・硬質ﾎﾟﾘ | 機械室・便所 50A
塩化ﾋﾞﾆﾙ管 |  | 36
(VP)改修 |  |  | ｍ
通気・硬質ﾎﾟﾘ | 機械室・便所 65A
塩化ﾋﾞﾆﾙ管 |  | 11
(VP)改修 |  |  | ｍ
通気・硬質ﾎﾟﾘ | 機械室・便所 100A
塩化ﾋﾞﾆﾙ管 |  | 1
(VP)改修 |  |  | ｍ
床上掃除口 | COA 50A
(非防水形) |  | 1
個
床上掃除口 | COA 80A
(非防水形) |  | 2
個
建築工事 細目別内訳 | [5 empty] | 75
弥彦総合文化会館公民館空調設備､トイレ等改修工事 |  | 衛生設備 |  |  | 排水設備
名 称 | 摘 要 | 数 量 | 単位 | 単 価 | 金 額 | 備 考
床上掃除口 | COA 100A
(非防水形) |  | 6
個
排水管 保温 | 標仕保温材
| 天井内,ﾊﾟｲﾌﾟｼｬﾌﾄ内 ｱﾙﾐｶﾞﾗｽ化粧筒 | 5
| 20A |  | ｍ
排水管 保温 | 標仕保温材
| 天井内,ﾊﾟｲﾌﾟｼｬﾌﾄ内 ｱﾙﾐｶﾞﾗｽ化粧筒 | 26
| 40A |  | ｍ
排水管 保温 | 標仕保温材
| 天井内,ﾊﾟｲﾌﾟｼｬﾌﾄ内 ｱﾙﾐｶﾞﾗｽ化粧筒 | 16
| 50A |  | ｍ
排水管 保温 | 標仕保温材
| 天井内,ﾊﾟｲﾌﾟｼｬﾌﾄ内 ｱﾙﾐｶﾞﾗｽ化粧筒 | 27
| 80A |  | ｍ
排水管 保温 | 標仕保温材
| 天井内,ﾊﾟｲﾌﾟｼｬﾌﾄ内 ｱﾙﾐｶﾞﾗｽ化粧筒 | 18
| 100A |  | ｍ
あと施工ｱﾝｶｰ | M10 上向き
222
か所
丸形貫通処理 | φ100
(壁・床共用) |  | 6
か所
機械はつり(ﾀﾞｲﾔﾓ | 100～150㎜ 75㎜
ﾝﾄﾞｶｯﾀｰによる |  | 19
配管用貫通口) |  |  | か所
機械はつり(ﾀﾞｲﾔﾓ | 100～150㎜ 125㎜
ﾝﾄﾞｶｯﾀｰによる |  | 13
配管用貫通口) |  |  | か所
機械はつり(ﾀﾞｲﾔﾓ | 100～150㎜ 150㎜
ﾝﾄﾞｶｯﾀｰによる |  | 3
配管用貫通口) |  |  | か所
機械はつり(ﾀﾞｲﾔﾓ | 250㎜程度 75㎜
ﾝﾄﾞｶｯﾀｰによる |  | 13
配管用貫通口) |  |  | か所
機械はつり(ﾀﾞｲﾔﾓ | 250㎜程度 125㎜
ﾝﾄﾞｶｯﾀｰによる |  | 5
配管用貫通口) |  |  | か所
機械はつり(ﾀﾞｲﾔﾓ | 250㎜程度 150㎜
ﾝﾄﾞｶｯﾀｰによる |  | 5
配管用貫通口) |  |  | か所
計
建築工事 細目別内訳 | [5 empty] | 76
弥彦総合文化会館公民館空調設備､トイレ等改修工事 |  | 衛生設備 |  |  | 給湯設備
名 称 | 摘 要 | 数 量 | 単位 | 単 価 | 金 額 | 備 考
WHE-1 | 床置 貯湯量12L
電気温水器 |  | 2
台
GHW-1 ｶﾞｽ給湯器 | FF式屋内壁掛型 24号
| ﾘﾓｺﾝｽｲｯﾁ,給排気筒(ﾄｯﾌﾟ共) 他 | 1
台
給湯・一般配管用 | 圧縮・ﾌﾟﾚｽ接合
ｽﾃﾝﾚｽ鋼鋼管 改修 | 屋内一般 20SU | 14
ｍ
給湯管 保温 | 標仕保温材
| 屋内露出 合成樹脂製ｶﾊﾞｰ1 | 1
| 20A |  | ｍ
給湯管 保温 | 標仕保温材
| 天井内,ﾊﾟｲﾌﾟｼｬﾌﾄ内 ｱﾙﾐｶﾞﾗｽ化粧筒 | 13
| 20A |  | ｍ
あと施工ｱﾝｶｰ | M10 上向き
14
か所
機械はつり(ﾀﾞｲﾔﾓ | 100～150㎜ 50㎜
ﾝﾄﾞｶｯﾀｰによる |  | 4
配管用貫通口) |  |  | か所
計
建築工事 細目別内訳 | [5 empty] | 77
弥彦総合文化会館公民館空調設備､トイレ等改修工事 |  | 衛生設備 |  |  | ｶﾞｽ設備
名 称 | 摘 要 | 数 量 | 単位 | 単 価 | 金 額 | 備 考
PLS管 | 25A
17
ｍ
白ｶﾞｽ管 撤去 | 25A
6
ｍ
白ｶﾞｽ管 撤去 | 20A
48
ｍ
MGCIﾎﾞｰﾙﾊﾞﾙﾌﾞ | 20mm
1
個
金属ﾌﾚｷ管接続 | 20mm
1
か所
普通ｶﾞｽ栓・可と
う管ｶﾞｽ栓撤去 |  | 11
個
ｽﾃﾝﾚｽ用吊ﾊﾞﾝﾄﾞ・ | 25A以下
立管ﾊﾞﾝﾄﾞ |  | 10
か所
ﾀﾞｲﾔﾓﾝﾄﾞｺｱ穴明 | 50φ(～15cm) 25A以下
1
か所
ｺﾝｸﾘｰﾄ穴開補修費
1
か所
アンカー打込み
10
か所
共通仮設費
1
式
現場監理費
1
式
諸経費
1
式
端数控除費
1
式
計
建築工事 細目別内訳 | [5 empty] | 78
弥彦総合文化会館公民館空調設備､トイレ等改修工事 |  | 撤去設備(衛生設備) |  |  | 撤去衛生設備
名 称 | 摘 要 | 数 量 | 単位 | 単 価 | 金 額 | 備 考
【衛生器具】
和風便器 | FV式 普通便座
撤去 |  | 6
組
洋風大便器 | 洗浄弁式 温水洗浄便座
撤去 |  | 4
組
車椅子用便器 | 洗浄弁式壁掛小便器 小形
撤去 |  | 1
組
ｽﾄｰﾙ小便器 | ﾊｲﾀﾝｸ用
撤去 |  | 6
組
小便器用ﾊｲﾀﾝｸ | S49
撤去 |  | 2
組
洗面器 | 単水栓
撤去 |  | 10
組
洗面器 | 自動水栓
撤去 |  | 1
組
掃除流し | ﾊﾞｯｸ無し又はﾊﾞｯｸ付き
撤去 |  | 2
組
化粧鏡
撤去 |  | 1
枚
L型手すり | 700x700
撤去 |  | 1
組
はねあげ手すり | 700x150
撤去 |  | 1
組
【給水設備】
給水・耐衝撃性 | 地中配管 20A
ﾎﾟﾘ塩ﾋﾞ管(HIVP) |  | 5
撤去 |  |  | ｍ
給水・耐衝撃性 | 地中配管 40A
ﾎﾟﾘ塩ﾋﾞ管(HIVP) |  | 5
撤去 |  |  | ｍ
建築工事 細目別内訳 | [5 empty] | 79
弥彦総合文化会館公民館空調設備､トイレ等改修工事 |  | 撤去設備(衛生設備) |  |  | 撤去衛生設備
名 称 | 摘 要 | 数 量 | 単位 | 単 価 | 金 額 | 備 考
給水・配管用 | ねじ～ﾌﾗﾝｼﾞ接合 屋内一般
炭素鋼鋼管(白) | 20A | 22
改修 |  |  | ｍ
給水・配管用 | ねじ～ﾌﾗﾝｼﾞ接合 屋内一般
炭素鋼鋼管(白) | 25A | 9
改修 |  |  | ｍ
給水・配管用 | ねじ～ﾌﾗﾝｼﾞ接合 屋内一般
炭素鋼鋼管(白) | 32A | 3
改修 |  |  | ｍ
給水・配管用 | ねじ～ﾌﾗﾝｼﾞ接合 屋内一般
炭素鋼鋼管(白) | 40A | 5
改修 |  |  | ｍ
給水・配管用 | ねじ～ﾌﾗﾝｼﾞ接合 機械室・便所
炭素鋼鋼管(白) | 20A | 45
改修 |  |  | ｍ
給水・配管用 | ねじ～ﾌﾗﾝｼﾞ接合 機械室・便所
炭素鋼鋼管(白) | 25A | 22
改修 |  |  | ｍ
給水・配管用 | ねじ～ﾌﾗﾝｼﾞ接合 機械室・便所
炭素鋼鋼管(白) | 40A | 7
改修 |  |  | ｍ
給水・配管用 | ねじ～ﾌﾗﾝｼﾞ接合 機械室・便所
炭素鋼鋼管(白) | 50A | 11
改修 |  |  | ｍ
給水・配管用 | ねじ～ﾌﾗﾝｼﾞ接合 機械室・便所
炭素鋼鋼管(白) | 65A | 14
改修 |  |  | ｍ
給水・配管用 | ねじ～ﾌﾗﾝｼﾞ接合 機械室・便所
炭素鋼鋼管(白) | 80A | 3
改修 |  |  | ｍ
水栓 | 13φ
撤去 |  | 13
個
仕切弁 | 65A
撤去 |  | 2
個
給水管 保温 | ③ﾎﾟﾘｽﾁﾚﾝ
撤去 | d 暗きょ内(ﾋﾟｯﾄ内含む) | 16
| 20A |  | ｍ
給水管 保温 | ③ﾎﾟﾘｽﾁﾚﾝ
撤去 | d 暗きょ内(ﾋﾟｯﾄ内含む) | 12
| 25A |  | ｍ
給水管 保温 | ③ﾎﾟﾘｽﾁﾚﾝ
撤去 | d 暗きょ内(ﾋﾟｯﾄ内含む) | 10
| 40A |  | ｍ
建築工事 細目別内訳 | [5 empty] | 80
弥彦総合文化会館公民館空調設備､トイレ等改修工事 |  | 撤去設備(衛生設備) |  |  | 撤去衛生設備
名 称 | 摘 要 | 数 量 | 単位 | 単 価 | 金 額 | 備 考
給水管 保温 | ③ﾎﾟﾘｽﾁﾚﾝ
撤去 | d 暗きょ内(ﾋﾟｯﾄ内含む) | 6
| 50A |  | ｍ
給水管 保温 | ③ﾎﾟﾘｽﾁﾚﾝ
撤去 | d 暗きょ内(ﾋﾟｯﾄ内含む) | 3
| 65A |  | ｍ
給水管 保温 | ②ｸﾞﾗｽｳｰﾙ
撤去 | c 天井内,PS内,機械室,倉庫等 | 47
| 20A |  | ｍ
給水管 保温 | ②ｸﾞﾗｽｳｰﾙ
撤去 | c 天井内,PS内,機械室,倉庫等 | 20
| 25A |  | ｍ
給水管 保温 | ②ｸﾞﾗｽｳｰﾙ
撤去 | c 天井内,PS内,機械室,倉庫等 | 3
| 32A |  | ｍ
給水管 保温 | ②ｸﾞﾗｽｳｰﾙ
撤去 | c 天井内,PS内,機械室,倉庫等 | 2
| 40A |  | ｍ
給水管 保温 | ②ｸﾞﾗｽｳｰﾙ
撤去 | c 天井内,PS内,機械室,倉庫等 | 5
| 50A |  | ｍ
給水管 保温 | ②ｸﾞﾗｽｳｰﾙ
撤去 | c 天井内,PS内,機械室,倉庫等 | 11
| 65A |  | ｍ
給水管 保温 | ②ｸﾞﾗｽｳｰﾙ
撤去 | c 天井内,PS内,機械室,倉庫等 | 3
| 80A |  | ｍ
給水管 保温 | ②ｸﾞﾗｽｳｰﾙ
撤去 | a1 屋内露出 (一般居室、廊下） | 5
| 20A |  | ｍ
【排水設備】
排水用 | 機械室・便所 50A
鋳鉄管 |  | 5
撤去 |  |  | ｍ
排水用 | 機械室・便所 80A
鋳鉄管 |  | 16
撤去 |  |  | ｍ
排水用 | 機械室・便所 100A
鋳鉄管 |  | 47
撤去 |  |  | ｍ
排水用 | 屋外埋設 150A
ﾋｭｰﾑ管 |  | 10
撤去 |  |  | ｍ
建築工事 細目別内訳 | [5 empty] | 81
弥彦総合文化会館公民館空調設備､トイレ等改修工事 |  | 撤去設備(衛生設備) |  |  | 撤去衛生設備
名 称 | 摘 要 | 数 量 | 単位 | 単 価 | 金 額 | 備 考
排水・配管用 | ねじ～ﾌﾗﾝｼﾞ接合 屋内一般
炭素鋼鋼管(白) | 40A | 1
撤去 |  |  | ｍ
排水・配管用 | ねじ～ﾌﾗﾝｼﾞ接合 屋内一般
炭素鋼鋼管(白) | 50A | 14
撤去 |  |  | ｍ
排水・配管用 | ねじ～ﾌﾗﾝｼﾞ接合 屋内一般
炭素鋼鋼管(白) | 80A | 14
改修 |  |  | ｍ
排水・配管用 | ねじ～ﾌﾗﾝｼﾞ接合 屋内一般
炭素鋼鋼管(白) | 100A | 15
撤去 |  |  | ｍ
排水・配管用 | ねじ～ﾌﾗﾝｼﾞ接合 機械室・便所
炭素鋼鋼管(白) | 40A | 9
撤去 |  |  | ｍ
排水・配管用 | ねじ～ﾌﾗﾝｼﾞ接合 機械室・便所
炭素鋼鋼管(白) | 50A | 11
撤去 |  |  | ｍ
排水・配管用 | ねじ～ﾌﾗﾝｼﾞ接合 機械室・便所
炭素鋼鋼管(白) | 65A | 7
撤去 |  |  | ｍ
排水・配管用 | ねじ～ﾌﾗﾝｼﾞ接合 機械室・便所
炭素鋼鋼管(白) | 80A | 29
撤去 |  |  | ｍ
排水・配管用 | ねじ～ﾌﾗﾝｼﾞ接合 機械室・便所
炭素鋼鋼管(白) | 100A | 5
撤去 |  |  | ｍ
排水・配管用 | ねじ接合 機械室・便所
炭素鋼鋼管(白) | 40A | 3
撤去 |  |  | ｍ
通気・配管用 | ねじ接合 機械室・便所
炭素鋼鋼管(白) | 50A | 17
撤去 |  |  | ｍ
通気・配管用 | ねじ接合 機械室・便所
炭素鋼鋼管(白) | 65A | 9
撤去 |  |  | ｍ
通気・配管用 | ねじ接合 機械室・便所
炭素鋼鋼管(白) | 100A | 2
撤去 |  |  | ｍ
排水・鉛管 | 機械室・便所 40A
撤去 |  | 11
ｍ
排水・鉛管 | 機械室・便所 50A
撤去 |  | 6
ｍ
建築工事 細目別内訳 | [5 empty] | 82
弥彦総合文化会館公民館空調設備､トイレ等改修工事 |  | 撤去設備(衛生設備) |  |  | 撤去衛生設備
名 称 | 摘 要 | 数 量 | 単位 | 単 価 | 金 額 | 備 考
排水・鉛管 | 機械室・便所 65A
撤去 |  | 2
ｍ
排水・鉛管 | 機械室・便所 75A
撤去 |  | 11
ｍ
床上掃除口 | COA 50A
(非防水形) |  | 1
撤去 |  |  | 個
床上掃除口 | COA 80A
(非防水形) |  | 3
撤去 |  |  | 個
床上掃除口 | COA 100A
(非防水形) |  | 4
撤去 |  |  | 個
床上掃除口 | COB 50A
(防水形) |  | 1
撤去 |  |  | 個
床上掃除口 | COB 65A
(防水形) |  | 1
撤去 |  |  | 個
床上掃除口 | COB 80A
(防水形) |  | 2
撤去 |  |  | 個
床上掃除口 | COB 100A
(防水形) |  | 3
撤去 |  |  | 個
床排水ﾄﾗｯﾌﾟ | T5A 50A
(非防水形) |  | 2
撤去 |  |  | 個
床排水ﾄﾗｯﾌﾟ | T5B 50A
(非防水形) |  | 2
撤去 |  |  | 個
排水管 保温 | ②ｸﾞﾗｽｳｰﾙ
撤去 | c 天井内,PS内,機械室,倉庫等 | 3
| 40A |  | ｍ
排水管 保温 | ②ｸﾞﾗｽｳｰﾙ
撤去 | c 天井内,PS内,機械室,倉庫等 | 23
| 50A |  | ｍ
排水管 保温 | ②ｸﾞﾗｽｳｰﾙ
撤去 | c 天井内,PS内,機械室,倉庫等 | 6
| 65A |  | ｍ
排水管 保温 | ②ｸﾞﾗｽｳｰﾙ
撤去 | c 天井内,PS内,機械室,倉庫等 | 11
| 80A |  | ｍ
建築工事 細目別内訳 | [5 empty] | 83
弥彦総合文化会館公民館空調設備､トイレ等改修工事 |  | 撤去設備(衛生設備) |  |  | 撤去衛生設備
名 称 | 摘 要 | 数 量 | 単位 | 単 価 | 金 額 | 備 考
排水管 保温 | ②ｸﾞﾗｽｳｰﾙ
撤去 | c 天井内,PS内,機械室,倉庫等 | 16
| 100A |  | ｍ
【給湯設備】
GHW-1K | 壁掛 5号
ｶﾞｽ瞬間湯沸器 |  | 5
撤去 |  |  | 台
GHW-2K | 置台 20L
ｶﾞｽ給湯器 |  | 1
撤去 |  |  | 台
給湯・一般配管用 | 拡 管 式
銅管 撤去 | 屋内一般 20A | 1
ｍ
給湯管 保温 | ②ｸﾞﾗｽｳｰﾙ
撤去 | c 天井内,PS内,機械室,倉庫等 | 1
| 20A |  | ｍ
計
建築工事 細目別内訳 | [5 empty] | 84
弥彦総合文化会館公民館空調設備､トイレ等改修工事 |  | 撤去工事(空調設備) |  |  | 撤去工事
名 称 | 摘 要 | 数 量 | 単位 | 単 価 | 金 額 | 備 考
【空調設備】
CT-3 | ｶｳﾝﾀｰﾌﾛｰ式 冷却能力 30RT
冷却塔撤去 | 1200×1200×1800 | 1
| 約250kg 搬出費共 |  | 台
P-2 | 125φ×1300L/min×25m
冷却水ﾎﾟﾝﾌﾟ撤去 |  | 1
台
P-3 | 65φ×390L/min×20m
冷却水ﾎﾟﾝﾌﾟ撤去 |  | 1
台
AC-9 | 冷房能力59000kcal/h(68.6kw)、加
空気調和機撤去 | 熱能力49000kcal/h(57.0kw)
研修室(大)系統 | 1800×750×1900
600kg 搬出費共
1
台
AC-10 | 冷房能力55000kcal/h(64.0kw)、加
空気調和機撤去 | 熱能力51000kcal/h(59.3kw)
事務室・多目的室 | 1800×750×1900
系統 | 600kg 搬出費共
1
台
AC-11 | 冷房能力43000kcal/h(50.0kw)、暖
水冷式ﾊﾟｯｹｰｼﾞｴｱｺ | 房能力34000kcal/h(39.5kw)
ﾝ撤去 | 1500×700×1900
ﾌﾟﾗﾈﾀﾘｳﾑ系統 | 500kg 搬出費共
1
台
F-14 | 天吊消音型 1･1/2 600m3/h 220Pa
排気ﾌｧﾝ撤去 | 500×650×450 | 1
1階南側便所 | 70kg 搬出費共 |  | 台
F-15 | 天吊消音型 1･1/4 500m3/h 200Pa
排気ﾌｧﾝ撤去 | 500×650×450 | 2
1階･2階湯沸室 | 70kg |  | 台
F-16 | 天吊消音型 1･1/4 500m3/h 210Pa
排気ﾌｧﾝ撤去 | 500×650×450 | 1
2階暗室 | 70kg |  | 台
F-17 | 天吊消音型 1･3/4 3000m3/h 200Pa
排気ﾌｧﾝ撤去 | 700×900×700 | 1
2階料理教室 | 130kg |  | 台
F-21 | 天吊消音型 1･3/4 1500m3/h 220Pa
排気ﾌｧﾝ撤去 | 1200×700×800 | 1
2階ﾌﾟﾗﾈﾀﾘｳﾑ | 約120kg |  | 台
建築工事 細目別内訳 | [5 empty] | 85
弥彦総合文化会館公民館空調設備､トイレ等改修工事 |  | 撤去工事(空調設備) |  |  | 撤去工事
名 称 | 摘 要 | 数 量 | 単位 | 単 価 | 金 額 | 備 考
F-22 | 天吊消音型 1･3/4 3000m3/h 200Pa
排気ﾌｧﾝ撤去 | 700×900×700 | 1
研修室(大) | 130kg |  | 台
ET-2 | 角形鋼板製 600L
暖房用膨張ﾀﾝｸ撤 | 900×900×1000 | 1
去 | 120kg |  | 台
W-3 | 20kg
水処理装置撤去 |  | 1
台
三方弁装置撤去 | 40×25
1
台
【1階】
26 | BLS-2000 300CMH
吹出口撤去 |  | 2
か所
27 | AC-20 425CMH
吹出口撤去 |  | 2
か所
28 | SL600×350 1630CMH
吸込口撤去 |  | 1
か所
31 | SL300×200 500CMH
吸込口撤去 |  | 1
か所
43 | 600×350 635CMH
ﾚﾀｰﾝﾊﾟｽ撤去 |  | 2
か所
47 | GW50バックル付 1.6mm
消音ﾁｬﾝﾊﾞｰ撤去 | 600×1000×600 | 1
か所
k | GW25mm内貼り 1.6mm
消音ﾁｬﾝﾊﾞｰ撤去 | 2300×200×200 | 1
か所
L | GW50mm内貼り 1.6mm
消音ﾁｬﾝﾊﾞｰ撤去 | 800×500×400 | 1
か所
ｱ | GW25mm内貼り 1.6mm
消音ﾁｬﾝﾊﾞｰ撤去 | 400×400×300 | 2
か所
【2階】
建築工事 細目別内訳 | [5 empty] | 86
弥彦総合文化会館公民館空調設備､トイレ等改修工事 |  | 撤去工事(空調設備) |  |  | 撤去工事
名 称 | 摘 要 | 数 量 | 単位 | 単 価 | 金 額 | 備 考
30 | BLS-3000 450CMH
吹出口撤去 |  | 2
か所
32 | AC-25 700CMH
吹出口撤去 |  | 4
か所
33 | SL(S付)450×500
吸込口撤去 | 1850CMH | 1
か所
34 | SL(S付)450×700
吸込口撤去 | 2450CMH | 1
か所
36 | SL300×200 500CMH
吸込口撤去 |  | 1
か所
38 | SL(S付)200×200
吸込口撤去 | 500CMH | 1
か所
39 | SL(S付)150×150
吸込口撤去 | 150CMH | 2
か所
40 | フード1000×400
吸込口撤去 | 750CMH | 4
か所
41 | AC-25 700CMH
吹出口撤去 |  | 2
か所
a | GW25mm 1.6mm
消音ﾁｬﾝﾊﾞｰ撤去 | 3300×200×200 | 2
か所
b | GW25mm 1.6mm
消音ﾁｬﾝﾊﾞｰ撤去 | 4300×200×200 | 1
か所
c | GW25mm 1.6mm
消音ﾁｬﾝﾊﾞｰ撤去 | 3600×600×350 | 1
か所
e | GW25mm 1.6mm
消音ﾁｬﾝﾊﾞｰ撤去 | 2300×200×200 | 2
か所
g | GW25mm 1.6mm
消音ﾁｬﾝﾊﾞｰ撤去 | 700×600×350 | 1
か所
ｳ | GW25mm内貼り 1.6mm
消音ﾁｬﾝﾊﾞｰ撤去 | 400×400×300 | 4
か所
建築工事 細目別内訳 | [5 empty] | 87
弥彦総合文化会館公民館空調設備､トイレ等改修工事 |  | 撤去工事(空調設備) |  |  | 撤去工事
名 称 | 摘 要 | 数 量 | 単位 | 単 価 | 金 額 | 備 考
ﾌﾟﾗﾈﾀﾘｳﾑ | 厚1.6mm
消音ﾁｬﾝﾊﾞｰ撤去 | 1200×600×400 | 1
か所
GW25(ｸﾞﾗｽｳｰﾙ 25m
m)撤去 |  | 15.4
㎡
GW50(ｸﾞﾗｽｳｰﾙ 50m
m)撤去 |  | 6.1
㎡
鋼板ﾀﾞｸﾄ撤去 | 厚0.5mm
146
㎡
鋼板ﾀﾞｸﾄ撤去 | 厚0.6mm
37.6
㎡
ﾀﾞｸﾄ保温撤去 | ｸﾞﾗｽｳｰﾙ25mm
109
㎡
【ﾌﾟﾗﾈﾀﾘｳﾑ】
ﾊﾞﾙﾌﾞ撤去 | φ20
4
個
ﾊﾞﾙﾌﾞ撤去 | φ40
5
個
ﾊﾞﾙﾌﾞ撤去 | φ50
1
個
ﾊﾞﾙﾌﾞ撤去 | φ65
2
個
ﾊﾞﾙﾌﾞ撤去 | φ80
2
個
ﾊﾞﾙﾌﾞ撤去 | φ125
3
個
ﾌﾚｷｼﾞｮｲﾝﾄ撤去 | φ20
2
個
ﾌﾚｷｼﾞｮｲﾝﾄ撤去 | φ40
2
個
建築工事 細目別内訳 | [5 empty] | 88
弥彦総合文化会館公民館空調設備､トイレ等改修工事 |  | 撤去工事(空調設備) |  |  | 撤去工事
名 称 | 摘 要 | 数 量 | 単位 | 単 価 | 金 額 | 備 考
ﾌﾚｷｼﾞｮｲﾝﾄ撤去 | φ80
2
個
ﾌﾚｷｼﾞｮｲﾝﾄ撤去 | φ125
2
個
【1階機械室】
温水配管撤去 | 保温材共
| φ50 | 32
ｍ
温水配管撤去 | 保温材共
| φ80 | 7
ｍ
給水配管撤去 | 保温材共
| φ25 | 24
ｍ
冷却水配管撤去 | φ80
36
ｍ
冷却水配管撤去 | φ100
14
ｍ
排水管撤去 | 鋼管 φ20
2
ｍ
排水管撤去 | 鋼管 φ25
6
ｍ
ﾊﾞﾙﾌﾞ撤去 | 50GV
12
個
ﾊﾞﾙﾌﾞ撤去 | 40GV
4
個
ﾊﾞﾙﾌﾞ撤去 | 25GV
4
個
ﾊﾞﾙﾌﾞ撤去 | 20GV
2
個
ﾌﾚｷｼﾞｮｲﾝﾄ撤去 | 25FJ
2
個
建築工事 細目別内訳 | [5 empty] | 89
弥彦総合文化会館公民館空調設備､トイレ等改修工事 |  | 撤去工事(空調設備) |  |  | 撤去工事
名 称 | 摘 要 | 数 量 | 単位 | 単 価 | 金 額 | 備 考
50Yｽﾄ撤去
2
個
三方弁撤去 | 40A
2
個
計
建築工事 細目別内訳 | [5 empty] | 90
弥彦総合文化会館公民館空調設備､トイレ等改修工事 |  | 補修工事(機械設備) |  |  | 補修工事
名 称 | 摘 要 | 数 量 | 単位 | 単 価 | 金 額 | 備 考
ﾀﾞｸﾄ閉塞 | 200×150
1
か所
ﾀﾞｸﾄ閉塞 | 250×150
1
か所
ﾀﾞｸﾄ閉塞 | 400×250
3
か所
ﾀﾞｸﾄ閉塞 | 500×400
2
か所
ﾀﾞｸﾄ閉塞 | 600×300
2
か所
ﾀﾞｸﾄ閉塞 | 600×350
2
か所
ﾀﾞｸﾄ閉塞 | 250×200
2
か所
ﾀﾞｸﾄ閉塞 | 1200×400
1
か所
計

## 別紙明細
建築工事 別紙明細 | [5 empty] | 91
弥彦総合文化会館公民館空調設備､トイレ等改修工事 |  | 直接仮設
名 称 | 摘 要 | 数 量 | 単位 | 単 価 | 金 額 | 備 考
墨出し | [5 empty] | 別紙 00-0001
1
式
墨出し(内部改修) | 複合改修
551
㎡
計
養生 | [5 empty] | 別紙 00-0002
1
式
養生(内部改修) | 複合改修
551
㎡
養生(内部改修) | 搬出入路部分
101
㎡
養生(内部改修) | 塗装塗替え程度
65.4
㎡
養生(外壁改修)
111
㎡
計
建築工事 別紙明細 | [5 empty] | 92
弥彦総合文化会館公民館空調設備､トイレ等改修工事 |  | 直接仮設
名 称 | 摘 要 | 数 量 | 単位 | 単 価 | 金 額 | 備 考
整理清掃後片付け | [5 empty] | 別紙 00-0004
1
式
整理清掃後片付け | 複合改修
(内部改修) |  | 551
㎡
整理清掃後片付け | 搬出入路部分
(内部改修) |  | 101
㎡
整理清掃後片付け | 塗装塗替え程度
(内部改修) |  | 65.4
㎡
整理清掃後片付け
(外壁改修) |  | 111
㎡
計
内部仕上足場 | 脚立足場 枠組棚足場 ｼｬﾌﾄ内足場 |  |  |  |  | 別紙 00-0003
| 電気室足場含む | 1
式
内部仕上足場 | 階高4.0m以下
(改修) | 脚立足場 一般 | 384
| - |  | ㎡
内部仕上足場 | 枠組棚足場
(手すり先行方式) | 階高4.0m超5.0m未満 - 2か月 | 218
㎡
ｼｬﾌﾄ内足場 | 1ヵ月
14.6
㎡
内部足場 | クサビ緊結式足場 W900 H10m未満
| 存置期間1か月 手すり先行 | 64.8
㎡
計
建築工事 別紙明細 | [5 empty] | 93
弥彦総合文化会館公民館空調設備､トイレ等改修工事 |  | 直接仮設
名 称 | 摘 要 | 数 量 | 単位 | 単 価 | 金 額 | 備 考
外部足場 | クサビ緊結式足場 手すり先行 |  |  |  |  | 別紙 00-0018
| 屋上昇降足場、電気配線用足場含む | 1
式
外部足場 | クサビ緊結式足場 W900 H10m未満
| 存置期間3か月 手すり先行 | 347
|  |  | ㎡ |  |  | 【刊行物参考】
計
防音ｼｰﾄ張り | － |  |  |  |  | 別紙 00-0019
| － | 1
式
防音ｼｰﾄ張り | 存置期間3か月 －
| － | 347
㎡
計
仮設材運搬 | [5 empty] | 別紙 00-0005
1
式
仮設材運搬 | 平家建
(内部仕上足場 |  | 384
脚立足場) |  |  | ㎡
仮設材運搬(内部 | 4.0m超5.0m未満
仕上足場 棚足場) |  | 218
(手すり先行方式) |  |  | ㎡
仮設材運搬
(ｼｬﾌﾄ内足場) |  | 14.6
㎡
仮設材運搬
(ｼｰﾄ･ﾈｯﾄ類) |  | 347
㎡
計
建築工事 別紙明細 | [5 empty] | 94
弥彦総合文化会館公民館空調設備､トイレ等改修工事 |  | 外構
名 称 | 摘 要 | 数 量 | 単位 | 単 価 | 金 額 | 備 考
エアコン室外機基 | 5,700×1,300 地上高200mm 2ヶ所 |  |  |  |  | 別紙 00-0021
礎 | 5,700×1,300 地上高200mm | 1
| 5,700×1,300 地上高200mm |  | 式
U形側溝RC蓋 | 1種 W=300
11.5
ｍ
普通ｺﾝｸﾘ-ﾄ | 21N/mm2 SL15㎝ 粗骨材25㎜
(資材単価) | 三条 地区04 | 3
ｍ3
ｺﾝｸﾘｰﾄ打設手間 | 小型構造物 人力打設
| 工作物の基礎等 S15～S18 | 3
| - - |  | ｍ3
型枠 | 普通合板型枠
| - 基礎部 | 4.2
| - |  | ㎡
型枠運搬費 | 4ｔ車 30㎞程度 往復
4.2
㎡
異形鉄筋 | Ｄ10 SD295A
0.12
|  |  | ｔ |  |  | 【刊行物参考】
異形鉄筋 | Ｄ13 SD295A
0.03
|  |  | ｔ |  |  | 【刊行物参考】
鉄筋加工組立 | 小型構造物
| - - | 0.15
ｔ
鉄筋運搬費 | 4ｔ車 30㎞程度
0.15
ｔ
砂利地業（再生ｸﾗ | 砂利敷き 締固め 三条 地区04
ｯｼｬﾗﾝ40mm使用） |  | 1.4
ｍ3
計
建築工事 別紙明細 | [5 empty] | 95
弥彦総合文化会館公民館空調設備､トイレ等改修工事 |  | 発生材処理
名 称 | 摘 要 | 数 量 | 単位 | 単 価 | 金 額 | 備 考
発生材運搬 | ｺﾝｸﾘｰﾄ類 |  |  |  |  | 別紙 00-0006
1
| 積込共 |  | 式
発生材運搬 | ｺﾝｸﾘｰﾄ類
12.1
| 積込共 |  | ｍ3
計
発生材運搬 | 金属類 |  |  |  |  | 別紙 00-0007
1
| 積込共 |  | 式
発生材運搬 | 金属類
4.1
| 積込共 |  | ｔ
計
発生材運搬 | ｽﾃﾝﾚｽ類 |  |  |  |  | 別紙 00-0008
1
| 積込共 |  | 式
発生材運搬 | ｽﾃﾝﾚｽ類
0.1
| 積込共 |  | ｔ
計
発生材運搬 | 木材類 |  |  |  |  | 別紙 00-0009
1
| 積込共 |  | 式
発生材運搬 | 木材類
1.5
| 積込共 |  | ｍ3
計
建築工事 別紙明細 | [5 empty] | 96
弥彦総合文化会館公民館空調設備､トイレ等改修工事 |  | 発生材処理
名 称 | 摘 要 | 数 量 | 単位 | 単 価 | 金 額 | 備 考
発生材運搬 | ｱｽﾌｧﾙﾄ類 |  |  |  |  | 別紙 00-0022
1
| 積込共 |  | 式
発生材運搬 | ｱｽﾌｧﾙﾄ類
4.5
| 積込共 |  | ｍ3
計
発生材運搬 | 廃ﾌﾟﾗｽﾁｯｸ類 |  |  |  |  | 別紙 00-0010
1
| 積込共 |  | 式
発生材運搬 | 廃ﾌﾟﾗｽﾁｯｸ類
0.5
| 積込共 |  | ｍ3
計
発生材運搬 | 瓦礫くず類・ｶﾞﾗｽ陶器類 |  |  |  |  | 別紙 00-0011
1
| 積込共 |  | 式
発生材運搬 | 瓦礫くず類・ｶﾞﾗｽ陶器類
14.8
| 積込共 |  | ｍ3
計
発生材運搬 | ｶﾞﾗｽ陶器類 |  |  |  |  | 別紙 00-0012
| (非飛散性ｱｽﾍﾞｽﾄ) | 1
| 積込共 |  | 式
発生材運搬 | ｶﾞﾗｽ陶器類
| (非飛散性ｱｽﾍﾞｽﾄ) | 9.4
| 積込共 |  | ｍ3
計
建築工事 別紙明細 | [5 empty] | 97
弥彦総合文化会館公民館空調設備､トイレ等改修工事 |  | 発生材処理
名 称 | 摘 要 | 数 量 | 単位 | 単 価 | 金 額 | 備 考
発生材運搬 | 石こうﾎﾞｰﾄﾞ類 |  |  |  |  | 別紙 00-0013
| (非飛散性ｱｽﾍﾞｽﾄ) | 1
| 積込共 |  | 式
発生材運搬 | 石こうﾎﾞｰﾄﾞ類
| (非飛散性ｱｽﾍﾞｽﾄ) | 0.8
| 積込共 |  | ｍ3
計
発生材運搬 | 混合廃棄物 |  |  |  |  | 別紙 00-0014
1
| 積込共 |  | 式
発生材運搬 | 混合廃棄物
3
| 積込共 |  | ｍ3
計
発生材運搬 | 蛍光灯、電球くず |  |  |  |  | 別紙 00-0023
1
| 積込共 |  | 式
発生材運搬 | 蛍光灯、電球くず
0.1
| 積込共 |  | ｔ
計
建築工事 別紙明細 | [5 empty] | 98
弥彦総合文化会館公民館空調設備､トイレ等改修工事 |  | 発生材処理
名 称 | 摘 要 | 数 量 | 単位 | 単 価 | 金 額 | 備 考
発生材処理費 | [5 empty] | 別紙 00-0015
1
式
発生材処理費 | ｺﾝｸﾘｰﾄ類
17.8
ｔ
発生材処理費 | 金属類
4.1
ｔ
発生材処理費 | ｽﾃﾝﾚｽ類
0.1
ｔ
発生材処理費 | 木材類
0.8
ｔ
発生材処理費 | ｱｽﾌｧﾙﾄ類
6.7
ｔ
発生材処理費 | 廃ﾌﾟﾗｽﾁｯｸ類
0.2
ｔ
発生材処理費 | 瓦礫類・ｶﾞﾗｽ陶器類
17.7
ｔ
発生材処理費 | ｶﾞﾗｽ陶器類
| (非飛散性ｱｽﾍﾞｽﾄ) | 2.8
ｔ
発生材処理費 | 石こうﾎﾞｰﾄﾞ類
| (非飛散性ｱｽﾍﾞｽﾄ) | 0.6
ｔ
発生材処理費 | 混合廃棄物
0.8
ｔ
発生材処理費 | 蛍光灯、電球くず
34
kg
計
建築工事 別紙明細 | [5 empty] | 99
弥彦総合文化会館公民館空調設備､トイレ等改修工事 |  | 発生材処理
名 称 | 摘 要 | 数 量 | 単位 | 単 価 | 金 額 | 備 考
廃棄物税 | [5 empty] | 別紙 00-0016
1
式
廃棄物税 | 新潟県税
4.2
ｔ
計
建築工事 別紙明細 | [5 empty] | 100
弥彦総合文化会館公民館空調設備､トイレ等改修工事 |  | 受変電設備
名 称 | 摘 要 | 数 量 | 単位 | 単 価 | 金 額 | 備 考
搬入費 | [5 empty] | 別紙 00-0024
1
式
搬入費 | 複数搬入 800㎏以下
0.65
ｔ
計
建築工事 別紙明細 | [5 empty] | 101
弥彦総合文化会館公民館空調設備､トイレ等改修工事 |  | 受変電設備 |  |  | 撤去工事
名 称 | 摘 要 | 数 量 | 単位 | 単 価 | 金 額 | 備 考
搬出費 | [5 empty] | 別紙 00-0025
1
式
搬出費(撤去用) | 単独搬出 500㎏以下
0.4
ｔ
計

## 細目別内訳 (2)
共通仮設費(積上) 明細 | [5 empty] | 105
名 称 | 摘 要 | 数 量 | 単位 | 単 価 | 金 額 | 備 考
仮設間仕切り | B種(片面) 合板9.0 軽鉄下地 |  |  |  |  | 別紙 00-0017
1
式
屋根覆い | 4600×900
防音ｼｰﾄ張り |  | 1
式
室内空気環境測定 | ﾊﾟｯｼﾌﾞ型 分析・報告料含む
費 |  | 5
個
仮設鉄板敷 | 1.524×6.096ｍ 整地共 |  |  |  |  | 別紙 00-0020
| 48枚程度 | 1
式
計

## 別紙明細 (2)
共通仮設費(積上) 共通費別紙明細 | [5 empty] | 106
名 称 | 摘 要 | 数 量 | 単位 | 単 価 | 金 額 | 備 考
仮設間仕切り | B種(片面) 合板9.0 軽鉄下地 |  |  |  |  | 別紙 00-0017
1
式
仮設間仕切り | B種(片面) 合板9.0 軽鉄下地
17.3
㎡
計
仮設鉄板敷 | 1.524×6.096ｍ 整地共 |  |  |  |  | 別紙 00-0020
| 48枚程度 | 1
式
仮設鉄板敷 | 1.524×6.096ｍ 整地共
| ２か月程度 | 432
㎡
計