## 表紙
単価抜き 設計書
工事名称 |  | 令和２年度
弥彦小学校大規模改造(Ⅲ期)工事
工事場所 |  | 新潟県西蒲原郡弥彦村大字井田3477番地
設計者 |  | 新潟県新潟市中央区笹口３丁目７番地１１
株式会社 タキザワ設計
○本工事は、弥彦小学校大規模改造（Ⅲ期）工事である。
改修建築物概要
③ 体育館棟
④ 厨房棟
④-2 厨房棟(増築部分)
⑥ 低学年棟
⑥-2 低学年棟(増築部分)
⑧ 渡り廊下棟
⑨ 渡り廊下棟
⑤ 管理棟
改修工事項目
③ 体育館棟 建築改修 一式
電気設備改修 一式
機械設備改修 一式
④ 厨房棟 建築改修 一式
電気設備改修 一式
機械設備改修 一式
④-2 厨房棟(増築部分) 建築改修 一式
電気設備改修 一式
機械設備改修 一式
⑥ 低学年棟 建築改修 一式
電気設備改修 一式
機械設備改修 一式
⑥-2 低学年棟(増築部分) 建築改修 一式
電気設備改修 一式
機械設備改修 一式
⑧ 渡り廊下棟 建築改修 一式
⑨ 渡り廊下棟 建築改修 一式
電気設備改修 一式
機械設備改修 一式
⑤ 管理棟 建築改修 一式
尚、詳細については、本設計図書並びに係員の指示による。

## 工事内訳
工事費内訳 |  |  |  | 1
名 称 | 数 量 | 単位 | 金 額 | 備 考
直接工事費
建築工事
1
式
計
共通費
共通仮設費
1
式
現場管理費
1
式
一般管理費等
1
式
計
工事価格
1
式
消費税等相当額
| 1 |  |  | 消費税率 10 ％
式
工事費
1
式
調査基準価格
1
式
調査基準価格の100/110
1
式

## 工事内訳 (2)
工事種別内訳 |  |  |  | 2
名 称 | 数 量 | 単位 | 金 額 | 備 考
直接工事費
1
式
計

## 種目
直接工事費 種目別内訳 |  |  |  | 3
名 称 | 数 量 | 単位 | 金 額 | 備 考
③体育館棟 建築改修
1
式
③体育館棟 電気設備改修
1
式
③体育館棟 機械設備改修
1
式
小計
④厨房棟 建築改修
1
式
④厨房棟 電気設備改修
1
式
④厨房棟 機械設備改修
1
式
小計
④-2厨房棟 建築改修
1
式
④-2厨房棟 電気設備改修
1
式
小計
⑥低学年棟 建築改修
1
式
⑥低学年棟 電気設備改修
1
式
⑥低学年棟 機械設備改修
1
式
小計
直接工事費 種目別内訳 |  |  |  | 4
名 称 | 数 量 | 単位 | 金 額 | 備 考
⑥-2低学年棟 建築改修
1
式
⑥-2低学年棟 電気設備改修
1
式
⑥-2低学年棟 機械設備改修
1
式
小計
⑧渡り廊下棟 建築改修
1
式
小計
⑨渡り廊下棟 建築改修
1
式
⑨渡り廊下棟 電気設備改修
1
式
⑨渡り廊下棟 機械設備改修
1
式
小計
その他 建築改修
1
式
小計
計

## 科目
直接工事費 科目別内訳 |  |  |  | 5
③体育館棟 建築改修
名 称 | 数 量 | 単位 | 金 額 | 備 考
1.直接仮設
1
式
2.外部改修
1
式
3.内部改修
1
式
4.建具改修
1
式
5.塗装改修
1
式
6.撤去
1
式
計
直接工事費 科目別内訳 |  |  |  | 6
③体育館棟 電気設備改修
名 称 | 数 量 | 単位 | 金 額 | 備 考
1.電灯設備
1
式
2.弱電設備
1
式
3産業廃棄物処分費
1
式
計
直接工事費 科目別内訳 |  |  |  | 7
③体育館棟 機械設備改修
名 称 | 数 量 | 単位 | 金 額 | 備 考
1.衛生器具設備
1
式
2.給水設備
1
式
3.撤去工事
1
式
計
直接工事費 科目別内訳 |  |  |  | 8
④厨房棟 建築改修
名 称 | 数 量 | 単位 | 金 額 | 備 考
1.直接仮設
1
式
2.外部改修
1
式
3.内部改修
1
式
4.建具改修
1
式
5.塗装改修
1
式
6.撤去
1
式
計
直接工事費 科目別内訳 |  |  |  | 9
④厨房棟 電気設備改修
名 称 | 数 量 | 単位 | 金 額 | 備 考
1.電灯設備
1
式
2.弱電設備
1
式
3.トイレ呼出設備
1
式
4.産業廃棄物処分費
1
式
計
直接工事費 科目別内訳 |  |  |  | 10
④厨房棟 機械設備改修
名 称 | 数 量 | 単位 | 金 額 | 備 考
1.衛生器具設備
1
式
2.屋内給水設備
1
式
3.屋外給水設備
1
式
4.屋内排水設備
1
式
5.屋外排水設備
1
式
6.換気設備
1
式
7.撤去工事
1
式
計
直接工事費 科目別内訳 |  |  |  | 11
④-2厨房棟 建築改修
名 称 | 数 量 | 単位 | 金 額 | 備 考
1.直接仮設
1
式
2.外部改修
1
式
3.内部改修
1
式
4.建具改修
1
式
5.塗装改修
1
式
6.撤去
1
式
計
直接工事費 科目別内訳 |  |  |  | 12
④-2厨房棟 電気設備改修
名 称 | 数 量 | 単位 | 金 額 | 備 考
1.電灯設備
1
式
2.弱電設備
1
式
3.産業廃棄物処分費
1
式
計
直接工事費 科目別内訳 |  |  |  | 13
⑥低学年棟 建築改修
名 称 | 数 量 | 単位 | 金 額 | 備 考
1.直接仮設
1
式
2.外部改修
1
式
3.内部改修
1
式
4.建具改修
1
式
5.塗装改修
1
式
6.撤去
1
式
計
直接工事費 科目別内訳 |  |  |  | 14
⑥低学年棟 電気設備改修
名 称 | 数 量 | 単位 | 金 額 | 備 考
1.電灯設備
1
式
2.弱電設備
1
式
3.産業廃棄物処分費
1
式
計
直接工事費 科目別内訳 |  |  |  | 15
⑥低学年棟 機械設備改修
名 称 | 数 量 | 単位 | 金 額 | 備 考
1.換気設備
1
式
2.撤去工事
1
式
計
直接工事費 科目別内訳 |  |  |  | 16
⑥-2低学年棟 建築改修
名 称 | 数 量 | 単位 | 金 額 | 備 考
1.直接仮設
1
式
2.外部改修
1
式
3.内部改修
1
式
4.建具改修
1
式
5.塗装改修
1
式
6.撤去
1
式
計
直接工事費 科目別内訳 |  |  |  | 17
⑥-2低学年棟 電気設備改修
名 称 | 数 量 | 単位 | 金 額 | 備 考
電灯設備
1
式
弱電設備
1
式
産業廃棄物処分費
1
式
計
直接工事費 科目別内訳 |  |  |  | 18
⑥-2低学年棟 機械設備改修
名 称 | 数 量 | 単位 | 金 額 | 備 考
屋内給水設備
1
式
換気設備
1
式
撤去工事
1
式
計
直接工事費 科目別内訳 |  |  |  | 19
⑧渡り廊下棟 建築改修
名 称 | 数 量 | 単位 | 金 額 | 備 考
1.直接仮設
1
式
3.内部改修
1
式
6.撤去
1
式
計
直接工事費 科目別内訳 |  |  |  | 20
⑨渡り廊下棟 建築改修
名 称 | 数 量 | 単位 | 金 額 | 備 考
1.直接仮設
1
式
3.内部改修
1
式
4.塗装改修
1
式
5.撤去
1
式
計
直接工事費 科目別内訳 |  |  |  | 21
⑨渡り廊下棟 電気設備改修
名 称 | 数 量 | 単位 | 金 額 | 備 考
電灯設備
1
式
計
直接工事費 科目別内訳 |  |  |  | 22
⑨渡り廊下棟 機械設備改修
名 称 | 数 量 | 単位 | 金 額 | 備 考
屋内給水設備
1
式
計
直接工事費 科目別内訳 |  |  |  | 23
その他 建築改修
名 称 | 数 量 | 単位 | 金 額 | 備 考
1.直接仮設
1
式
3.内部改修
1
式
5.塗装改修
1
式
計

## 中科目1
直接工事費 中科目別内訳 |  |  |  |  | 24
③体育館棟 建築改修
科 目 名 称 | 中 科 目 名 称 | 数 量 | 単位 | 金 額 | 備 考
1.直接仮設 | 1-A.直接仮設
1
式
計
2.外部改修 | 2-A.屋根改修
1
式
2.外部改修 | 2-B.外壁改修
1
式
2.外部改修 | 2-C.外部雑
1
式
計
3.内部改修 | 3-A.床改修
1
式
3.内部改修 | 3-B.壁改修
1
式
3.内部改修 | 3-C.天井改修
1
式
3.内部改修 | 3-D.内部雑
1
式
計
4.建具改修 | 4-A.木製建具
1
式
4.建具改修 | 4-B.鋼製建具
1
式
計
5.塗装改修 | 5-A.塗装
1
式
直接工事費 中科目別内訳 |  |  |  |  | 25
③体育館棟 建築改修
科 目 名 称 | 中 科 目 名 称 | 数 量 | 単位 | 金 額 | 備 考
計
6.撤去 | 6-A.外部
1
式
6.撤去 | 6-B.内部
1
式
6.撤去 | 6-C.建具
1
式
6.撤去 | 6-D.発生材処理
1
式
計
直接工事費 中科目別内訳 |  |  |  |  | 26
③体育館棟 電気設備改修
科 目 名 称 | 中 科 目 名 称 | 数 量 | 単位 | 金 額 | 備 考
1.電灯設備 | コンセント分岐
1
式
計
2.弱電設備 | 弱電設備
1
式
計
3産業廃棄物処分費 | 産業廃棄物処分費
1
式
計
直接工事費 中科目別内訳 |  |  |  |  | 27
③体育館棟 機械設備改修
科 目 名 称 | 中 科 目 名 称 | 数 量 | 単位 | 金 額 | 備 考
1.衛生器具設備 | 衛生器具設備
1
式
計
2.給水設備 | 給水設備
1
式
計
3.撤去工事 | 撤去工事
1
式
計
直接工事費 中科目別内訳 |  |  |  |  | 28
④厨房棟 建築改修
科 目 名 称 | 中 科 目 名 称 | 数 量 | 単位 | 金 額 | 備 考
1.直接仮設 | 1-A.直接仮設
1
式
計
2.外部改修 | 2-A.屋根改修
1
式
2.外部改修 | 2-B.外壁改修
1
式
2.外部改修 | 2-C.外部雑
1
式
計
3.内部改修 | 3-A.床改修
1
式
3.内部改修 | 3-B.壁改修
1
式
3.内部改修 | 3-C.天井改修
1
式
3.内部改修 | 3-D.内部雑
1
式
計
4.建具改修 | 4-A.木製建具
1
式
4.建具改修 | 4-B.鋼製建具
1
式
4.建具改修 | 4-C.ガラス
1
式
計
直接工事費 中科目別内訳 |  |  |  |  | 29
④厨房棟 建築改修
科 目 名 称 | 中 科 目 名 称 | 数 量 | 単位 | 金 額 | 備 考
5.塗装改修 | 5-A.塗装
1
式
計
6.撤去 | 6-A.外部
1
式
6.撤去 | 6-B.内部
1
式
6.撤去 | 6-C.建具
1
式
6.撤去 | 6-D.発生材処理
1
式
計
直接工事費 中科目別内訳 |  |  |  |  | 30
④厨房棟 電気設備改修
科 目 名 称 | 中 科 目 名 称 | 数 量 | 単位 | 金 額 | 備 考
1.電灯設備 | コンセント分岐
1
式
計
2.弱電設備 | 弱電設備
1
式
計
3.トイレ呼出設備 | トイレ呼出
1
式
計
4.産業廃棄物処分費 | 産業廃棄物処分費
1
式
計
直接工事費 中科目別内訳 |  |  |  |  | 31
④厨房棟 機械設備改修
科 目 名 称 | 中 科 目 名 称 | 数 量 | 単位 | 金 額 | 備 考
1.衛生器具設備 | 衛生器具設備
1
式
計
2.屋内給水設備 | 屋内給水設備
1
式
計
3.屋外給水設備 | 屋外給水設備
1
式
計
4.屋内排水設備 | 屋内排水設備
1
式
計
5.屋外排水設備 | 屋外排水設備
1
式
計
6.換気設備 | 換気設備
1
式
計
7.撤去工事 | 撤去設備
1
式
計
直接工事費 中科目別内訳 |  |  |  |  | 32
④-2厨房棟 建築改修
科 目 名 称 | 中 科 目 名 称 | 数 量 | 単位 | 金 額 | 備 考
1.直接仮設 | 1-A.直接仮設
1
式
計
2.外部改修 | 2-A.屋根改修
1
式
2.外部改修 | 2-B.外壁改修
1
式
2.外部改修 | 2-C.外部雑
1
式
計
3.内部改修 | 3-B.壁改修
1
式
3.内部改修 | 3-C.天井改修
1
式
3.内部改修 | 3-D.内部雑
1
式
計
4.建具改修 | 4-B.鋼製建具
1
式
計
5.塗装改修 | 5-A.塗装
1
式
計
6.撤去 | 6-B.内部
1
式
直接工事費 中科目別内訳 |  |  |  |  | 33
④-2厨房棟 建築改修
科 目 名 称 | 中 科 目 名 称 | 数 量 | 単位 | 金 額 | 備 考
6.撤去 | 6-D.発生材処理
1
式
計
直接工事費 中科目別内訳 |  |  |  |  | 34
④-2厨房棟 電気設備改修
科 目 名 称 | 中 科 目 名 称 | 数 量 | 単位 | 金 額 | 備 考
1.電灯設備 | コンセント分岐
1
式
計
2.弱電設備 | 弱電設備
1
式
計
3.産業廃棄物処分費 | 産業廃棄物処分費
1
式
計
直接工事費 中科目別内訳 |  |  |  |  | 35
⑥低学年棟 建築改修
科 目 名 称 | 中 科 目 名 称 | 数 量 | 単位 | 金 額 | 備 考
1.直接仮設 | 1-A.直接仮設
1
式
計
2.外部改修 | 2-A.屋根改修
1
式
2.外部改修 | 2-B.外壁改修
1
式
2.外部改修 | 2-C.外部雑
1
式
計
3.内部改修 | 3-A.床改修
1
式
3.内部改修 | 3-B.壁改修
1
式
3.内部改修 | 3-C.天井改修
1
式
3.内部改修 | 3-D.内部雑
1
式
計
4.建具改修 | 4-A.木製建具
1
式
4.建具改修 | 4-B.鋼製建具
1
式
4.建具改修 | 4-C.ガラス
1
式
計
直接工事費 中科目別内訳 |  |  |  |  | 36
⑥低学年棟 建築改修
科 目 名 称 | 中 科 目 名 称 | 数 量 | 単位 | 金 額 | 備 考
5.塗装改修 | 5-A.塗装
1
式
計
6.撤去 | 6-A.外部
1
式
6.撤去 | 6-B.内部
1
式
6.撤去 | 6-C.建具
1
式
6.撤去 | 6-D.発生材処理
1
式
計
直接工事費 中科目別内訳 |  |  |  |  | 37
⑥低学年棟 電気設備改修
科 目 名 称 | 中 科 目 名 称 | 数 量 | 単位 | 金 額 | 備 考
1.電灯設備 | コンセント分岐
1
式
計
2.弱電設備 | 弱電設備
1
式
計
3.産業廃棄物処分費 | 産業廃棄物処分費
1
式
計
直接工事費 中科目別内訳 |  |  |  |  | 38
⑥低学年棟 機械設備改修
科 目 名 称 | 中 科 目 名 称 | 数 量 | 単位 | 金 額 | 備 考
1.換気設備 | 換気設備
1
式
計
2.撤去工事 | 撤去工事
1
式
計
直接工事費 中科目別内訳 |  |  |  |  | 39
⑥-2低学年棟 建築改修
科 目 名 称 | 中 科 目 名 称 | 数 量 | 単位 | 金 額 | 備 考
1.直接仮設 | 1-A.直接仮設
1
式
計
2.外部改修 | 2-A.屋根改修
1
式
2.外部改修 | 2-B.外壁改修
1
式
2.外部改修 | 2-C.外部雑
1
式
計
3.内部改修 | 3-A.床改修
1
式
3.内部改修 | 3-B.壁改修
1
式
3.内部改修 | 3-C.天井改修
1
式
3.内部改修 | 3-D.内部雑
1
式
計
4.建具改修 | 4-A.木製建具
1
式
4.建具改修 | 4-B.鋼製建具
1
式
4.建具改修 | 4-C.ガラス
1
式
計
直接工事費 中科目別内訳 |  |  |  |  | 40
⑥-2低学年棟 建築改修
科 目 名 称 | 中 科 目 名 称 | 数 量 | 単位 | 金 額 | 備 考
5.塗装改修 | 5-A.塗装
1
式
計
6.撤去 | 6-A.外部
1
式
6.撤去 | 6-B.内部
1
式
6.撤去 | 6-C.建具
1
式
6.撤去 | 6-D.発生材処理
1
式
計
直接工事費 中科目別内訳 |  |  |  |  | 41
⑥-2低学年棟 電気設備改修
科 目 名 称 | 中 科 目 名 称 | 数 量 | 単位 | 金 額 | 備 考
電灯設備 | コンセント分岐
1
式
計
弱電設備 | 弱電設備
1
式
計
産業廃棄物処分費 | 産業廃棄物処分費
1
式
計
直接工事費 中科目別内訳 |  |  |  |  | 42
⑥-2低学年棟 機械設備改修
科 目 名 称 | 中 科 目 名 称 | 数 量 | 単位 | 金 額 | 備 考
屋内給水設備 | 屋内給水設備
1
式
計
換気設備 | 換気設備
1
式
計
撤去工事 | 撤去工事
1
式
計
直接工事費 中科目別内訳 |  |  |  |  | 43
⑧渡り廊下棟 建築改修
科 目 名 称 | 中 科 目 名 称 | 数 量 | 単位 | 金 額 | 備 考
1.直接仮設 | 1-A.直接仮設
1
式
計
3.内部改修 | 3-A.床改修
1
式
3.内部改修 | 3-B.壁改修
1
式
計
6.撤去 | 6-B.内部
1
式
6.撤去 | 6-D.発生材処理
1
式
計
直接工事費 中科目別内訳 |  |  |  |  | 44
⑨渡り廊下棟 建築改修
科 目 名 称 | 中 科 目 名 称 | 数 量 | 単位 | 金 額 | 備 考
1.直接仮設 | 1-A.直接仮設
1
式
計
3.内部改修 | 3-A.床改修
1
式
3.内部改修 | 3-B.壁改修
1
式
計
4.塗装改修 | 5-A.塗装
1
式
計
5.撤去 | 6-B.内部
1
式
5.撤去 | 6-D.発生材処理
1
式
計
直接工事費 中科目別内訳 |  |  |  |  | 45
⑨渡り廊下棟 電気設備改修
科 目 名 称 | 中 科 目 名 称 | 数 量 | 単位 | 金 額 | 備 考
電灯設備 | コンセント分岐
1
式
計
直接工事費 中科目別内訳 |  |  |  |  | 46
⑨渡り廊下棟 機械設備改修
科 目 名 称 | 中 科 目 名 称 | 数 量 | 単位 | 金 額 | 備 考
屋内給水設備 | 屋内給水設備
1
式
計
直接工事費 中科目別内訳 |  |  |  |  | 47
その他 建築改修
科 目 名 称 | 中 科 目 名 称 | 数 量 | 単位 | 金 額 | 備 考
1.直接仮設 | 1-A.直接仮設
1
式
計
3.内部改修 | 3-D.内部雑
1
式
計
5.塗装改修 | 5-A.塗装
1
式
計

## 細目別内訳
直接工事費 細目別内訳 | [5 empty] | 48
③体育館棟 建築改修 |  | 1.直接仮設 |  |  | 1-A.直接仮設
名 称 | 摘 要 | 数 量 | 単位 | 単 価 | 金 額 | 備 考
養生 | [5 empty] | 別紙 00-0001
1
式
整理清掃後片付け | [5 empty] | 別紙 00-0002
1
式
外部足場 | [5 empty] | 別紙 00-0003
1
式
内部仕上足場 | [5 empty] | 別紙 00-0004
1
式
災害防止 | [5 empty] | 別紙 00-0005
1
式
計
直接工事費 細目別内訳 | [5 empty] | 49
③体育館棟 建築改修 |  | 2.外部改修 |  |  | 2-A.屋根改修
名 称 | 摘 要 | 数 量 | 単位 | 単 価 | 金 額 | 備 考
金属屋根 | 水圧15Mpa以上
高圧水洗浄 |  | 907
㎡
金属屋根 | 遮熱塗料塗り
| 下地調整共 | 907
㎡
屋根 | 水圧15Mpa以上
高圧水洗浄 |  | 383
㎡
屋根 | 平面
ｳﾚﾀﾝ塗膜防水 | X-2環境対応型 | 232
改修 |  |  | ㎡
屋根 | 立上り
ｳﾚﾀﾝ塗膜防水 | X-2環境対応型 | 136
改修 |  |  | ㎡
サッシ水切 | 平面
ｳﾚﾀﾝ塗膜防水 | X-2環境対応型 | 101
改修 |  |  | ｍ
外壁目地ｼｰﾘﾝｸﾞ | 一般部 ﾎﾟﾘｳﾚﾀﾝ系(PU-2)
打替 | 15x10 | 210
ｍ
建具廻りｼｰﾘﾝｸﾞ | 一般部 変成ｼﾘｺｰﾝ系(MS-2)
打替 | 15x10 | 350
ｍ
防水押えｱﾝｸﾞﾙ | L=1.7×50×50
126
ｍ
＜樋＞
竪樋 | ｶﾗｰ塩ﾋﾞ製 VP100φ
| ｽﾃﾝﾚｽ支持金物共 | 51.6
ｍ
既存竪樋接続
12
か所
計
直接工事費 細目別内訳 | [5 empty] | 50
③体育館棟 建築改修 |  | 2.外部改修 |  |  | 2-B.外壁改修
名 称 | 摘 要 | 数 量 | 単位 | 単 価 | 金 額 | 備 考
施工数量調査 | 打放し面･仕上塗材改修
(外壁改修) |  | 1554
㎡
地覆 | 水圧 15Mpa以上
高圧水洗浄 |  | 56.7
㎡
外壁 | 水圧 15Mpa以上
高圧水洗浄 |  | 1440
㎡
軒裏 | 全面
既存塗膜面除去 |  | 184
㎡
下地調整費 | ｶﾁｵﾝ系ﾌｨﾗｰ吹き付け 軒裏
184
㎡
外装薄塗材 E | 砂壁状 吹付け
184
㎡
可とう形改塗材Ｅ | ﾛｰﾗｰ主材（下塗）1回上塗2回 ｱｸﾘﾙ
| 、既存塗膜ﾊﾟﾀｰﾝを生かす 薄付仕 | 1260
| 上 |  | ㎡
遮光塗料塗 | グラスライト部分
57
㎡
浮部補修
ｱﾝｶｰﾋﾟｰﾆﾝｸﾞ |  | 1243
| 外壁+上裏5% |  | 本
ひび割れ部補修
Uｶｯﾄｴﾎﾟｷｼ樹脂注 |  | 77.7
入 |  |  | ｍ
鉄筋露出部補修 | アルカリ付き予材塗布、防錆処理
| エポキシ樹脂ルタル充填 | 78
| 外壁+上裏5% |  | か所
欠損部補修
78
| 外壁+上裏5% |  | か所
露出鉄筋処理
46.6
| 外壁+上裏3% |  | ｍ
計
直接工事費 細目別内訳 | [5 empty] | 51
③体育館棟 建築改修 |  | 2.外部改修 |  |  | 2-C.外部雑
名 称 | 摘 要 | 数 量 | 単位 | 単 価 | 金 額 | 備 考
＜テラス＞
施工数量調査
87.5
㎡
高圧水洗浄 | 水圧15Mpa以上
87.5
㎡
水性ｱｸﾘﾙ樹脂系塗 | 平面 ﾉﾝｽﾘｯﾌﾟ
床 |  | 68.8
㎡
水性ｱｸﾘﾙ樹脂系塗 | 立上り
床 |  | 18.8
㎡
浮部補修
ｱﾝｶｰﾋﾟｰﾆﾝｸﾞ |  | 70
| 外壁+上裏5% |  | 本
ひび割れ部補修
Uｶｯﾄｴﾎﾟｷｼ樹脂注 |  | 4.4
入 | 外壁+上裏5% |  | ｍ
計
直接工事費 細目別内訳 | [5 empty] | 52
③体育館棟 建築改修 |  | 3.内部改修 |  |  | 3-A.床改修
名 称 | 摘 要 | 数 量 | 単位 | 単 価 | 金 額 | 備 考
床ワックス剥離洗
浄 |  | 83.5
㎡
ビニル床タイル | t3.0 一般床 材工下地調整共
上張 | 端部スロープ処理共 | 83.5
| ﾚｲﾌﾗｯﾄﾀｲﾙLF-3000ｾﾙﾌﾀｯｸ同等品 |  | ㎡
ビニル床タイル | t3.0 一般床 材工下地調整共
張替 | 端部スロープ処理共 | 18.2
| ﾚｲﾌﾗｯﾄﾀｲﾙLF-3000ｾﾙﾌﾀｯｸ同等品 |  | ㎡
ビニル床シート | t2.0 無地 下地木
張替 | 材工下地調整共 | 3.1
㎡
木床下地組 | 合板12㎜
| 根太51x36＠455 | 1.8
| 材工下地調整共 |  | ㎡
床見切り | ｽﾃﾝﾚｽ製 材工共
1
ｍ
ノンスリップ | SUS製 W50 ゴムタイヤ入 材工共
取替 |  | 16.9
ｍ
計
直接工事費 細目別内訳 | [5 empty] | 53
③体育館棟 建築改修 |  | 3.内部改修 |  |  | 3-B.壁改修
名 称 | 摘 要 | 数 量 | 単位 | 単 価 | 金 額 | 備 考
長尺ビニル巾木 | H75 材工共
新規 |  | 6.1
ｍ
長尺ビニル巾木 | H75(木目) 材工下地調整共
張替 |  | 30.5
ｍ
長尺ビニル巾木 | H100(木目) 材工下地調整共
張替 |  | 6.7
ｍ
長尺ビニル巾木 | H100 材工下地調整共
張替 |  | 44.5
ｍ
長尺ビニル巾木 | H75(木目)体育館 材工下地調整共
張替 |  | 51.6
ｍ
壁木下地 | 合板t5.5
両面仕上 | 100x45@455 材工共 | 1.3
㎡
ビニルクロス | 既存合板面下地処理RB種共
張替 | 下地モルタル | 14.7
㎡
壁見切り | 木製 200ｘ20 材工共
取替 |  | 29.8
ｍ
ライニング甲板 | メラミンポストフォーム 材工共
| t19 120x1230 | 1
か所
ライニング甲板 | メラミンポストフォーム 材工共
| t19 190x500 | 1
か所
三方枠 | 木製 900x2300 見込130 見付25
| 材工共 | 1
か所
計
直接工事費 細目別内訳 | [5 empty] | 54
③体育館棟 建築改修 |  | 3.内部改修 |  |  | 3-C.天井改修
名 称 | 摘 要 | 数 量 | 単位 | 単 価 | 金 額 | 備 考
ﾛｯｸｳｰﾙ化粧吸音板 | t9.0 材工共
上貼 |  | 15.5
(DR) |  |  | ㎡
化粧石膏ボード | t9.5 材工共
張替 |  | 3.1
GB(D) |  |  | ㎡
ビニルクロス | 材工下地調整共
張替 |  | 16.6
㎡
廻り縁 | 塩ビ製 コの字 材工共
7.1
ｍ
Exp.j天井カバー | アルミ製 材工共
10.4
ｍ
天井点検口 | 450x450 材工共
4
か所
計
直接工事費 細目別内訳 | [5 empty] | 55
③体育館棟 建築改修 |  | 3.内部改修 |  |  | 3-D.内部雑
名 称 | 摘 要 | 数 量 | 単位 | 単 価 | 金 額 | 備 考
ギャラリー手摺 | 支柱:St-40×40×2.3＠1200 H1250
| 笠木受FB,既存手摺固定共 | 45.9
ｍ
窓手摺 | ｽﾁｰﾙ製SUS被覆鋼管 φ32 L1950x2段
| 端部ﾌﾞﾗｹｯﾄ,木下地W75xH500xt10共 | 4
か所
ｺｰﾄﾗｲﾝ引き | ﾊﾞｽｹｯﾄﾎﾞｰﾙｺｰﾄﾗｲﾝ巾50
1
面
ｺｰﾄﾗｲﾝ引き | ﾊﾞﾚｰﾎﾞｰﾙ6人制ｺｰﾄﾗｲﾝ巾50
1
面
ｺｰﾄﾗｲﾝ引き | ﾊﾞﾄﾞﾐﾝﾄﾝｺｰﾄﾗｲﾝ巾40
2
面
紅白幕フック | SUS玉突き回転フック TK-30 材工共
84
か所
計
直接工事費 細目別内訳 | [5 empty] | 56
③体育館棟 建築改修 |  | 4.建具改修 |  |  | 4-A.木製建具
名 称 | 摘 要 | 数 量 | 単位 | 単 価 | 金 額 | 備 考
W-3
建具調整 |  | 1
か所
W-4
建具調整 |  | 2
か所
W-5 | 表示錠つけ
建具調整 |  | 1
か所
W-7
建具調整 |  | 1
か所
計
直接工事費 細目別内訳 | [5 empty] | 57
③体育館棟 建築改修 |  | 4.建具改修 |  |  | 4-B.鋼製建具
名 称 | 摘 要 | 数 量 | 単位 | 単 価 | 金 額 | 備 考
A-8
オペレータ取付 |  | 1
式
TA-1
1
式
計
直接工事費 細目別内訳 | [5 empty] | 58
③体育館棟 建築改修 |  | 5.塗装改修 |  |  | 5-A.塗装
名 称 | 摘 要 | 数 量 | 単位 | 単 価 | 金 額 | 備 考
(内部)
体育館
2Fｷﾞｬﾗﾘｰ手摺 | 鉄部SOP塗
塗装 | 既存・新設共 | 45.5
ｍ
2Fｷﾞｬﾗﾘｰ手摺 | 木部CL塗装
塗装 | 既存手摺 | 45.5
ｍ
2Fｷﾞｬﾗﾘｰ手摺 | 木部CL塗装
塗装 | 新設手摺 | 45.5
ｍ
床 | 既存複合ﾌﾛｰﾘﾝｸﾞ研磨下地調整共
UC塗 |  | 666
㎡
枠等 | 糸尺300以下
EP-Si塗装 | 木部工程B種 | 29.8
改修仕様 | 下地調整RB種 |  | ｍ
計
直接工事費 細目別内訳 | [5 empty] | 59
③体育館棟 建築改修 |  | 6.撤去 |  |  | 6-A.外部
名 称 | 摘 要 | 数 量 | 単位 | 単 価 | 金 額 | 備 考
竪樋撤去 | 硬質ﾎﾟﾘ塩化ﾋﾞﾆﾙ管とい 径100
51.6
ｍ
計
直接工事費 細目別内訳 | [5 empty] | 60
③体育館棟 建築改修 |  | 6.撤去 |  |  | 6-B.内部
名 称 | 摘 要 | 数 量 | 単位 | 単 価 | 金 額 | 備 考
(床)
ビニル床シート | t2.0
撤去 |  | 21.6
| 集積共 |  | ㎡
長尺ビニル巾木 | H75
撤去 |  | 39.8
| 集積共 |  | ｍ
長尺ビニル巾木 | H100
撤去 |  | 51.3
| 集積共 |  | ｍ
ノンスリップ | アルミ製
撤去 |  | 16.9
| 集積共 |  | ｍ
便所床組撤去 | 900x1020xH300
1
| 集積共 |  | 式
(壁)
ビニルクロス
撤去 |  | 21.3
| 集積共 |  | ㎡
見切りモルタル | 200x20
撤去 |  | 29.8
| 集積共 |  | ｍ
木壁撤去
撤去 |  | 4.8
| 集積共 |  | ㎡
ライニング | D100xW1020xH1100
撤去 |  | 1
| 集積共 |  | か所
(天井)
ビニルクロス
撤去 |  | 16.6
| 集積共 |  | ㎡
廻り縁 | 塩ビ製
撤去 |  | 9.8
| 集積共 |  | ｍ
化粧PB | t9.5
撤去 |  | 2.9
| 集積共 |  | ㎡
直接工事費 細目別内訳 | [5 empty] | 61
③体育館棟 建築改修 |  | 6.撤去 |  |  | 6-B.内部
名 称 | 摘 要 | 数 量 | 単位 | 単 価 | 金 額 | 備 考
(その他)
ワイヤー | 20m
撤去 |  | 1
| 集積共 |  | か所
紅白幕フック
撤去 |  | 48
| 集積共 |  | か所
計
直接工事費 細目別内訳 | [5 empty] | 62
③体育館棟 建築改修 |  | 6.撤去 |  |  | 6-C.建具
名 称 | 摘 要 | 数 量 | 単位 | 単 価 | 金 額 | 備 考
W-6 | 木製 片開きフラッシュ戸
撤去 | 600x1750 見込40 | 2
| 集積共 |  | か所
計
直接工事費 細目別内訳 | [5 empty] | 63
③体育館棟 建築改修 |  | 6.撤去 |  |  | 6-D.発生材処理
名 称 | 摘 要 | 数 量 | 単位 | 単 価 | 金 額 | 備 考
再生材積込 | [5 empty] | 別紙 00-0006
1
式
再生材運搬 | [5 empty] | 別紙 00-0007
1
式
再生材処理費 | [5 empty] | 別紙 00-0008
1
式
廃棄物積込 | [5 empty] | 別紙 00-0009
1
式
廃棄物運搬費 | [5 empty] | 別紙 00-0010
1
式
廃棄物処理費 | [5 empty] | 別紙 00-0011
1
式
産業廃棄税 | [5 empty] | 別紙 00-0012
1
式
計
直接工事費 細目別内訳 | [5 empty] | 64
③体育館棟 電気設備改修 |  | 1.電灯設備 |  |  | コンセント分岐
名 称 | 摘 要 | 数 量 | 単位 | 単 価 | 金 額 | 備 考
LED照明器具 A65 | （LSS9-4-65LN）
22
台
LED照明器具 A30 | （LSS9-4-30LN）
7
台
LED照明器具 B15 | （LSS9-2-15LN）
1
台
LED照明器具 G28 | （LDL40ｘミラーﾗｲﾄ）
1
台
LED照明器具 C30 | (LSS1-2-30LNガード付）
7
台
LED照明器具 I08 | （ダウンシーリング）
2
台
LED照明器具L200 | （LSR2M-200LZ）
| 体育館ｶﾞｰﾄﾞ及び拡散ｶﾊﾞｰ付 | 24
| 下面ｶﾞｰﾄﾞ共 |  | 組
同上取付用既存ボ | 500ｘ500ｘｔ3.2
ルト合せ加工ﾌﾟﾚｰ |  | 24
ﾄ |  |  | 枚
同上ｽﾃﾝﾚｽﾜｲﾔｰに
よる落下防止処理 |  | 24
枚
配線器具 | [5 empty] | 別紙 00-0013
1
式
電線 | [5 empty] | 別紙 00-0014
1
式
ケーブル | [5 empty] | 別紙 00-0015
1
式
金属線ぴ | [5 empty] | 別紙 00-0016
1
式
ボックス類 | [5 empty] | 別紙 00-0017
1
式
撤去 | [5 empty] | 別紙 00-0018
1
式
直接工事費 細目別内訳 | [5 empty] | 65
③体育館棟 電気設備改修 |  | 1.電灯設備 |  |  | コンセント分岐
名 称 | 摘 要 | 数 量 | 単位 | 単 価 | 金 額 | 備 考
計
直接工事費 細目別内訳 | [5 empty] | 66
③体育館棟 電気設備改修 |  | 2.弱電設備 |  |  | 弱電設備
名 称 | 摘 要 | 数 量 | 単位 | 単 価 | 金 額 | 備 考
舞台用ﾏｲｸｺﾝｾﾝﾄ | ﾌﾟﾚｰﾄ：ｱﾙﾐ合金
| 180ｘ180ｘ深さ170 | 1
個
定温式スポット型 | 防水型 取外し・再取付
感知器 |  | 1
個
撤去 | [5 empty] | 別紙 00-0019
1
式
計
直接工事費 細目別内訳 | [5 empty] | 67
③体育館棟 電気設備改修 |  | 3産業廃棄物処分費 |  |  | 産業廃棄物処分費
名 称 | 摘 要 | 数 量 | 単位 | 単 価 | 金 額 | 備 考
積込費
0.9
ｔ
処分費
0.9
ｔ
運搬費 | 2t積車 DID区間あり60ｋｍ以内
1
台
計
直接工事費 細目別内訳 | [5 empty] | 68
③体育館棟 機械設備改修 |  | 1.衛生器具設備 |  |  | 衛生器具設備
名 称 | 摘 要 | 数 量 | 単位 | 単 価 | 金 額 | 備 考
C-2 洋風便器 | CFS-497B,TCF5830AUR
| BC-K21,DT-ZA150EW | 1
組
計
直接工事費 細目別内訳 | [5 empty] | 69
③体育館棟 機械設備改修 |  | 2.給水設備 |  |  | 給水設備
名 称 | 摘 要 | 数 量 | 単位 | 単 価 | 金 額 | 備 考
給水・一般配管用 | 圧縮・ﾌﾟﾚｽ接合
ｽﾃﾝﾚｽ鋼鋼管 改修 | 屋内一般 25SU | 3
ｍ
給水・一般配管用 | 圧縮・ﾌﾟﾚｽ接合
ｽﾃﾝﾚｽ鋼鋼管 改修 | 機械室・便所 20SU | 2
ｍ
給水管 保温 | ｸﾞﾗｽｳｰﾙ
| 天井内,ﾊﾟｲﾌﾟｼｬﾌﾄ内 ｱﾙﾐｶﾞﾗｽｸﾛｽ | 3
| 25A |  | ｍ
給水管 保温 | ｸﾞﾗｽｳｰﾙ
| 天井内,ﾊﾟｲﾌﾟｼｬﾌﾄ内 ｱﾙﾐｶﾞﾗｽｸﾛｽ | 2
| 20A |  | ｍ
ﾌﾚｷｼﾌﾞﾙｼﾞｮｲﾝﾄ | ﾍﾞﾛｰｽﾞ形 25A
4
個
配管分岐 | 配管分岐 20A 保温有
(鋼管類) |  | 1
･手間のみ |  |  | か所
配管分岐 | 配管分岐 25A 保温有
(鋼管類) |  | 4
･手間のみ |  |  | か所
SUS製ﾌﾞﾗｹｯﾄ | 300×200
8
個
計
直接工事費 細目別内訳 | [5 empty] | 70
③体育館棟 機械設備改修 |  | 3.撤去工事 |  |  | 撤去工事
名 称 | 摘 要 | 数 量 | 単位 | 単 価 | 金 額 | 備 考
和風便器撤去 | 洗浄弁式 再使用しない
1
組
大便器撤去 | ﾀﾝｸ式 再使用しない
1
組
鋼管撤去 | 25A
3
ｍ
給水管 保温撤去 | ｸﾞﾗｽｳｰﾙ
| 天井内,ﾊﾟｲﾌﾟｼｬﾌﾄ内 ｱﾙﾐｶﾞﾗｽｸﾛｽ | 3
| 25A 再使用しない |  | ｍ
配管切断 | 配管切断 25A 保温有
(鋼管類) |  | 4
･手間のみ |  |  | か所
処分費 | [5 empty] | 別紙 00-0020
1
式
計
直接工事費 細目別内訳 | [5 empty] | 71
④厨房棟 建築改修 |  | 1.直接仮設 |  |  | 1-A.直接仮設
名 称 | 摘 要 | 数 量 | 単位 | 単 価 | 金 額 | 備 考
養生 | [5 empty] | 別紙 00-0021
1
式
整理清掃後片付け | [5 empty] | 別紙 00-0022
1
式
外部足場 | [5 empty] | 別紙 00-0023
1
式
内部仕上足場 | [5 empty] | 別紙 00-0024
1
式
災害防止 | [5 empty] | 別紙 00-0025
1
式
計
直接工事費 細目別内訳 | [5 empty] | 72
④厨房棟 建築改修 |  | 2.外部改修 |  |  | 2-A.屋根改修
名 称 | 摘 要 | 数 量 | 単位 | 単 価 | 金 額 | 備 考
＜屋根＞
屋根 | 水圧15Mpa以上
高圧水洗浄 |  | 418
㎡
屋根 | 平面
ｳﾚﾀﾝ塗膜防水 | X-2環境対応型 | 327
改修 |  |  | ㎡
屋根 | 立上り
ｳﾚﾀﾝ塗膜防水 | X-2環境対応型 | 81.1
改修 |  |  | ㎡
サッシ水切 | 平面
ｳﾚﾀﾝ塗膜防水 | X-2環境対応型 | 65.8
改修 |  |  | ｍ
外壁目地ｼｰﾘﾝｸﾞ | 一般部 ﾎﾟﾘｳﾚﾀﾝ系(PU-2)
打替 | 15x10 | 174
ｍ
建具廻りｼｰﾘﾝｸﾞ | 一般部 変成ｼﾘｺｰﾝ系(MS-2)
打替 | 15x10 | 240
ｍ
防水押えアングル | L=1.7×50×50
175
ｍ
＜屋根＞
嵌合式竪ﾊｾﾞ葺屋 | ｶﾗｰGL鋼板 t0.4 W395
根 | ﾎﾟﾘｴﾁﾚﾝﾌｫｰﾑ4㎜裏貼 SUS吊子 | 385
㎡
軒先伸縮唐草,水 | ｶﾗｰGL鋼板 t0.4 補強下地共
切 |  | 52
ｍ
ｹﾗﾊﾞ唐草,水切 | ｶﾗｰGL鋼板 t0.4 補強下地共
31.2
ｍ
片棟包み | ｶﾗｰGL鋼板 t0.4 補強下地共
| 棟面戸共 | 25.4
ｍ
流れ方向壁取合い | ｶﾗｰGL鋼板 t0.4 補強下地共
雨押え(水切共) |  | 4.3
ｍ
水上壁取合い雨押 | ｶﾗｰGL鋼板 t0.4 補強下地共
え(水切共) |  | 25.9
ｍ
直接工事費 細目別内訳 | [5 empty] | 73
④厨房棟 建築改修 |  | 2.外部改修 |  |  | 2-A.屋根改修
名 称 | 摘 要 | 数 量 | 単位 | 単 価 | 金 額 | 備 考
軒先面戸 | ｶﾗｰGL鋼板 t0.4
52
ｍ
棟面戸 | ｶﾗｰGL鋼板 t0.4
49.9
ｍ
雪止アングル | L-50×50×4 亜鉛ﾒｯｷ品 金具共
124
ｍ
＜樋＞
軒樋 | GL鋼板 t0.5 W217 落葉除け共
25.4
ｍ
ドレン | 塩ビ製 φ75
4
か所
ドレン | 塩ビ製 φ65
2
か所
硬質ﾎﾟﾘ塩化ﾋﾞﾆﾙ | φ75 ｽﾃﾝﾚｽ掴み金物＠1200以内共
管とい(ｶﾗｰ) |  | 28.4
ｍ
硬質ﾎﾟﾘ塩化ﾋﾞﾆﾙ | φ65 ｽﾃﾝﾚｽ掴み金物＠1200以内共
管とい(ｶﾗｰ) |  | 10.2
ｍ
エルボ | 塩ビ製 φ75
12
か所
エルボ | 塩ビ製 φ65
4
か所
計
直接工事費 細目別内訳 | [5 empty] | 74
④厨房棟 建築改修 |  | 2.外部改修 |  |  | 2-B.外壁改修
名 称 | 摘 要 | 数 量 | 単位 | 単 価 | 金 額 | 備 考
施工数量調査 | 打放し面･仕上塗材改修
(外壁改修) |  | 702
㎡
軒裏 | 全面
既存塗膜面除去 |  | 159
㎡
地覆 | 水圧 15Mpa以上
高圧水洗浄 |  | 35.5
㎡
高圧水洗浄 | 水圧 15Mpa以上
666
㎡
下地調整費 | ｶﾁｵﾝ系ﾌｨﾗｰ吹き付け 軒裏
159
㎡
外装薄塗材 E | 砂壁状 吹付け
159
㎡
可とう形改塗材Ｅ | ﾛｰﾗｰ主材（下塗）1回上塗2回 ｱｸﾘﾙ
| 、既存塗膜ﾊﾟﾀｰﾝを生かす 薄付仕 | 507
| 上 |  | ㎡
浮部補修
ｱﾝｶｰﾋﾟｰﾆﾝｸﾞ |  | 562
| 外壁+上裏5% |  | 本
ひび割れ部補修
Uｶｯﾄｴﾎﾟｷｼ樹脂注 |  | 35.1
入 |  |  | ｍ
露出鉄筋処理
35
か所
欠損部補修
35
| 外壁+上裏5% |  | か所
露出鉄筋処理
21
| 外壁+上裏3% |  | ｍ
計
直接工事費 細目別内訳 | [5 empty] | 75
④厨房棟 建築改修 |  | 2.外部改修 |  |  | 2-C.外部雑
名 称 | 摘 要 | 数 量 | 単位 | 単 価 | 金 額 | 備 考
＜手摺＞
手摺DP塗り | 鉄鋼２級
改修仕様 | 下地調整RB種(塗替え面) | 10.9
| H1.2 |  | ｍ
手摺DP塗り | 鉄鋼２級
改修仕様 | 下地調整RB種(塗替え面) | 43.4
| H0.7 |  | ｍ
煙突ﾀﾗｯﾌﾟDP塗り | 鉄鋼２級
改修仕様 | 下地調整RB種(塗替え面) | 12
ｍ
＜テラス＞
施工数量調査
34.4
㎡
高圧水洗浄 | 水圧15Mpa以上
34.4
㎡
水性ｱｸﾘﾙ樹脂系塗 | 平面 ﾉﾝｽﾘｯﾌﾟ
床 |  | 25.1
㎡
水性ｱｸﾘﾙ樹脂系塗 | 立上り
床 |  | 9.4
㎡
浮部補修
ｱﾝｶｰﾋﾟｰﾆﾝｸﾞ |  | 28
| 外壁+上裏5% |  | 本
ひび割れ部補修
Uｶｯﾄｴﾎﾟｷｼ樹脂注 |  | 1.7
入 | 外壁+上裏5% |  | ｍ
＜その他＞
避難階段 | [5 empty] | 別紙 00-0026
1
式
煙突カバー | ｽﾃﾝﾚｽ t1.5 610×610
| 塞ぎﾊﾟﾈﾙ:ｽﾃﾝﾚｽ t1.0 | 1
| 発泡ｳﾚﾀﾝ充填:深さ100程度 |  | か所
屋上手摺 | St34φ×t2.3 ｻﾋﾞ止め
部分補修 |  | 1
式
直接工事費 細目別内訳 | [5 empty] | 76
④厨房棟 建築改修 |  | 2.外部改修 |  |  | 2-C.外部雑
名 称 | 摘 要 | 数 量 | 単位 | 単 価 | 金 額 | 備 考
計
直接工事費 細目別内訳 | [5 empty] | 77
④厨房棟 建築改修 |  | 3.内部改修 |  |  | 3-A.床改修
名 称 | 摘 要 | 数 量 | 単位 | 単 価 | 金 額 | 備 考
床ワックス剥離洗
浄 |  | 185
㎡
ビニル床タイル | t3.0 一般床 材工下地調整共
上張 | 端部スロープ処理共 | 167
| ﾚｲﾌﾗｯﾄﾀｲﾙLF-3000ｾﾙﾌﾀｯｸ同等品 |  | ㎡
ビニル床タイル | t3.0 一般床 材工下地調整共
張替 | 端部スロープ処理共 | 22
| ﾚｲﾌﾗｯﾄﾀｲﾙLF-3000ｾﾙﾌﾀｯｸ同等品 |  | ㎡
ビニル床シート | t2.0 無地 下地モルタル
新規 | 材工下地調整共 | 10.4
㎡
階段 | t2.0 無地 材工下地調整共
ビニル床シート |  | 17.4
上張 |  |  | ㎡
土間コンクリート | t150 FC21 S15
| ワイヤーメッシュφ6＃100 | 1
| 金コテ仕上 |  | 式
ノンスリップ | SUS製 W50 ゴムタイヤ入 材工共
カバー工法 |  | 36
ｍ
計
直接工事費 細目別内訳 | [5 empty] | 78
④厨房棟 建築改修 |  | 3.内部改修 |  |  | 3-B.壁改修
名 称 | 摘 要 | 数 量 | 単位 | 単 価 | 金 額 | 備 考
長尺ビニル巾木 | H75(木目) 材工下地調整共
張替 |  | 38.2
ｍ
長尺ビニル巾木 | H100(木目) 材工下地調整共
張替 |  | 128
ｍ
床材立上げ巾木 | t2.0 材工共
長尺ビニルシート |  | 15
新規 |  |  | ｍ
掲示用クロス | 既存合板面下地処理RB種共
張替 |  | 154
㎡
ホワイトボード貼
新規 |  | 1
式
石膏ボード | t9.5 材工共
37.3
㎡
化粧ケイカル板 | t6 アルミジョイナー仕様 材工共
37.3
㎡
LGS下地 | t50 材工共
30
㎡
LGS下地 | t65 材工共
6.1
㎡
ガラリ塞ぎ | 1020x920 材工共
| カラーガルバリウム鋼板t4.0 | 1
| 四方見切り 共材 |  | か所
ガラリ塞ぎ | 870x1120 材工共
| カラーガルバリウム鋼板t4.0 | 1
| 四方見切り 共材 |  | か所
煙突塞ぎ | SUS t1.0 400x400x10
1
か所
ライニング甲板 | メラミンポストフォーム 材工共
| t19 120x1890 | 1
か所
計
直接工事費 細目別内訳 | [5 empty] | 79
④厨房棟 建築改修 |  | 3.内部改修 |  |  | 3-C.天井改修
名 称 | 摘 要 | 数 量 | 単位 | 単 価 | 金 額 | 備 考
ﾛｯｸｳｰﾙ化粧吸音板 | t9.0 材工共
上貼 |  | 353
(DR) |  |  | ㎡
ﾛｯｸｳｰﾙ化粧吸音板 | t9.0 材工共
捨貼 |  | 229
(DR) |  |  | ㎡
石膏ボード | t9.5 材工共
貼り |  | 229
(PB) |  |  | ㎡
化粧石膏ボード | t9.5 材工共
張替 |  | 22.4
GB(D) |  |  | ㎡
化粧石膏ボード | t9.5 材工共
新規 |  | 10.3
GB(D) |  |  | ㎡
LGS下地 | t19 材工共
11.9
㎡
LGS開口補強 | φ150 材工共
1
か所
LGS開口補強 | φ200 材工共
2
か所
廻り縁 | 塩ビ製 コの字 材工共
323
ｍ
天井点検口 | アルミ製 450x450
取外し再取付 |  | 14
か所
黒板灯 | 220x1235 材工共
開口補強 |  | 4
か所
計
直接工事費 細目別内訳 | [5 empty] | 80
④厨房棟 建築改修 |  | 3.内部改修 |  |  | 3-D.内部雑
名 称 | 摘 要 | 数 量 | 単位 | 単 価 | 金 額 | 備 考
カーテン | 家庭科室
取外し再取付 |  | 1
式
窓台 | ステンレス L3380 W130
改修 | 図工準備室 | 1
式
窓台 | ステンレス L7000 W160
改修 | 図工室 | 1
式
窓台 | ステンレス L6200 W130
改修 | 家庭科室 | 1
式
手洗い | 人研ぎ研磨 600x1760
改修 |  | 1
か所
手洗い | 人研ぎ研磨 540x4200
改修 |  | 1
か所
手洗い | 人研ぎ研磨 600x7000
改修 |  | 1
か所
洗濯機台 | 800x660xH200 材工共
1
か所
エアコンカバー
取外し再取付 |  | 4
か所
換気口カバー
取外し再取付 |  | 6
か所
テ－ブル移動・復 | [5 empty] | 別紙 00-0027
旧 |  | 1
式
計
直接工事費 細目別内訳 | [5 empty] | 81
④厨房棟 建築改修 |  | 4.建具改修 |  |  | 4-A.木製建具
名 称 | 摘 要 | 数 量 | 単位 | 単 価 | 金 額 | 備 考
W-1 | 木製引違戸
建具調整 | 1700x2000 | 2
か所
W-2 | 木製引違戸
建具調整 | 1700x2000 | 2
か所
W-4 | 木製引違戸
建具調整 | 1700x2000 | 3
か所
W-6 | 木製 引違フラッシュ戸
新設 | 1705x300 見込40 | 8
か所
W-7 | 木製ランマ引違戸
建具調整 | 1705ｘ612 | 9
か所
計
直接工事費 細目別内訳 | [5 empty] | 82
④厨房棟 建築改修 |  | 4.建具改修 |  |  | 4-B.鋼製建具
名 称 | 摘 要 | 数 量 | 単位 | 単 価 | 金 額 | 備 考
A-14 | アルミ製
カバー工法 |  | 1
か所
LSD-1 | 片引きガンガーフラッシュ戸
新設 |  | 1
か所
S-9 | スチール三方枠 800x2000
新設 |  | 1
か所
TA-1 | 欠損箇所調査のうえ部品補修
1
式
計
直接工事費 細目別内訳 | [5 empty] | 83
④厨房棟 建築改修 |  | 4.建具改修 |  |  | 4-C.ガラス
名 称 | 摘 要 | 数 量 | 単位 | 単 価 | 金 額 | 備 考
型ガラス | 4㎜
| 清掃共 | 2.5
㎡
計
直接工事費 細目別内訳 | [5 empty] | 84
④厨房棟 建築改修 |  | 5.塗装改修 |  |  | 5-A.塗装
名 称 | 摘 要 | 数 量 | 単位 | 単 価 | 金 額 | 備 考
(外部)
(内部)
床 | 既存複合ﾌﾛｰﾘﾝｸﾞ研磨下地調整共
UC塗 |  | 345
㎡
壁 | 既存吹付下地工程B種
EP-Si塗装 | 下地調整RB種(塗替え面) | 326
㎡
壁 | 木部工程B種
EP-Si塗装 | 下地調整RB種(塗替え面) | 16.4
| 合板面 |  | ㎡
壁 | 木部工程B種
ZC塗装 | 下地調整RB種(塗替え面) | 60.5
㎡
壁 | 既存吹付下地工程B種
ZC塗装 | 下地調整RB種(塗替え面) | 1.3
| 合板面 |  | ㎡
枠等 | 糸尺300以下
EP-Si塗装 | 木部工程B種 | 222
改修仕様 | 下地調整RB種 |  | ｍ
枠等 | 糸尺400以下
EP-Si塗装 | 木部工程B種 | 12.2
改修仕様 | 下地調整RB種(塗替え面) |  | ｍ
建具 | 鋼製建具面工程B種塗料1種
SOP塗装 | 錆止工程C | 13.7
改修仕様 | 下地Rb種(塗替え面) |  | ㎡
建具 | 糸尺300以下
SOP塗装 | 錆止工程C | 15.3
改修仕様 | 下地Rb種(塗替え面) |  | ㎡
黒板
再塗装 |  | 4.3
㎡
階段手摺 | 糸尺300以下
CL塗装 | 木部工程B種 | 8.9
改修仕様 | 下地調整RB種(塗替え面) |  | ｍ
手摺ブラケット | 鉄部工程B種
SOP塗装 | 下地調整RB種(塗替え面) | 11
改修仕様 |  |  | か所
計
直接工事費 細目別内訳 | [5 empty] | 85
④厨房棟 建築改修 |  | 6.撤去 |  |  | 6-A.外部
名 称 | 摘 要 | 数 量 | 単位 | 単 価 | 金 額 | 備 考
軒先・ケラバ | 木下地30x90程度共
切断撤去 |  | 109
ｍ
煙突陣笠 | SUS t1.5 650x650程度
撤去 |  | 1
か所
煙突タラップ | 最上部のみ FB-12x38
撤去 | L1250ｘ2 | 1
か所
らせん階段
撤去 |  | 1
台
計
直接工事費 細目別内訳 | [5 empty] | 86
④厨房棟 建築改修 |  | 6.撤去 |  |  | 6-B.内部
名 称 | 摘 要 | 数 量 | 単位 | 単 価 | 金 額 | 備 考
(床)
ビニル床シート | t2.0
撤去 |  | 22
| 集積共 |  | ㎡
長尺ビニル巾木 | H75
撤去 |  | 38.2
| 集積共 |  | ｍ
長尺ビニル巾木 | H100
撤去 |  | 128
| 集積共 |  | ｍ
ノンスリップゴム | ゴムのみ
撤去 |  | 36
| 集積共 |  | ｍ
(壁)
掲示用クロス
撤去 |  | 154
| 集積共 |  | ㎡
黒板 | 黒板面のみ3600x1200
撤去 |  | 1
| 集積共 |  | か所
(天井)
BPt9+DRt9
撤去 |  | 229
| 集積共 |  | ㎡
(その他)
スクリーンBOX | スチール製 250ｘ2000
撤去 |  | 2
| 集積共 |  | か所
計
直接工事費 細目別内訳 | [5 empty] | 87
④厨房棟 建築改修 |  | 6.撤去 |  |  | 6-C.建具
名 称 | 摘 要 | 数 量 | 単位 | 単 価 | 金 額 | 備 考
S-8 | スチール製ガラリ
撤去 | 800x300 見込40 | 4
| 集積共 |  | か所
S-6 | スチール製 両開きフラッシュ戸
撤去 | 1700x2000 見込40 | 1
| 集積共 |  | か所
W-6 | 木製 引違ガラリ
撤去 | 1705x300 見込40 | 8
| 集積共 |  | か所
計
直接工事費 細目別内訳 | [5 empty] | 88
④厨房棟 建築改修 |  | 6.撤去 |  |  | 6-D.発生材処理
名 称 | 摘 要 | 数 量 | 単位 | 単 価 | 金 額 | 備 考
再生材積込 | [5 empty] | 別紙 00-0028
1
式
再生材運搬 | [5 empty] | 別紙 00-0029
1
式
再生材処理費 | [5 empty] | 別紙 00-0030
1
式
廃棄物積込 | [5 empty] | 別紙 00-0031
1
式
廃棄物運搬費 | [5 empty] | 別紙 00-0032
1
式
廃棄物処理費 | [5 empty] | 別紙 00-0033
1
式
産業廃棄税 | [5 empty] | 別紙 00-0034
1
式
計
直接工事費 細目別内訳 | [5 empty] | 89
④厨房棟 電気設備改修 |  | 1.電灯設備 |  |  | コンセント分岐
名 称 | 摘 要 | 数 量 | 単位 | 単 価 | 金 額 | 備 考
LED照明器具 A65 | （LSS9-4-65LN）
4
台
LDD照明器具 A48 | （LSS9-4-48LN）
32
台
LED照明器具 A30 | （LSS9-4-30LN）
37
台
LED照明器具 B30 | （LSS9-2-30LN）
9
台
LED照明器具 E43 | （LRS8-4-43LN）黒板灯
4
台
LED照明器具 J17 | （LRS1-17LN）
2
台
LED照明器具 J13 | （LRS1-13LN）
1
台
LED照明器具 K17 | （LDS2-LRS1-17LN）
1
台
避難口誘導灯 a | （SH1-FSF20-BL）
1
台
通路誘導灯 ｃ | （ST1-FSF22-BL）
1
台
既設LEDﾀﾞｳﾝﾗｲﾄ | 取外し・再取付
2
台
熱線式自動ｽｲｯﾁ | 親機8A100V用
1
個
熱線式自動ｽｲｯﾁ | 子機換気扇連動用
1
個
既設人感センサー | 取外し・再取付
1
式
配線器具 | [5 empty] | 別紙 00-0035
1
式
直接工事費 細目別内訳 | [5 empty] | 90
④厨房棟 電気設備改修 |  | 1.電灯設備 |  |  | コンセント分岐
名 称 | 摘 要 | 数 量 | 単位 | 単 価 | 金 額 | 備 考
ケーブル | [5 empty] | 別紙 00-0036
1
式
ﾌﾗｯｼｭﾌﾟﾚｰﾄ | 角型 ﾊﾄﾒ
(金属製) |  | 1
個
金属製 | 中四角 浅型 D44
ｱｳﾄﾚｯﾄﾎﾞｯｸｽ(ｶﾊﾞｰ |  | 8
付) |  |  | 個
1種金属線ぴ(MM1) | A型(25.4㎜) 1個用ｽｲｯﾁﾎﾞｯｸｽ
付属品 |  | 1
個
金属短管貫通処理 | (31)
(壁・床共用) |  | 1
か所
1種金属線ぴ(MM1) | A型(25.4㎜)
21
ｍ
ワゴンモール
23
ｍ
撤去 | [5 empty] | 別紙 00-0037
1
式
計
直接工事費 細目別内訳 | [5 empty] | 91
④厨房棟 電気設備改修 |  | 2.弱電設備 |  |  | 弱電設備
名 称 | 摘 要 | 数 量 | 単位 | 単 価 | 金 額 | 備 考
スピーカー | [5 empty] | 別紙 00-0038
1
式
熱感知器 | [5 empty] | 別紙 00-0039
1
式
光電式スポット型 | 3種 取外し・再取付
感知器 |  | 2
個
火災報知 | P型1級
立会検査 |  | 1
１工事
定温式スポット型 | 防水型 再使用しない
感知器 |  | 1
個
計
直接工事費 細目別内訳 | [5 empty] | 92
④厨房棟 電気設備改修 |  | 3.トイレ呼出設備 |  |  | トイレ呼出
名 称 | 摘 要 | 数 量 | 単位 | 単 価 | 金 額 | 備 考
トイレ呼出表示器 | 1窓 露出型 電源ｱﾀﾞﾌﾟﾀｰ共
1
台
呼出表示灯 | 壁取付型
1
個
復旧ボタン | 壁取付型
1
個
呼出ボタン | 壁取付型
1
個
呼出ボタン | 壁取付型 引き紐付
1
個
合成樹脂製 | 埋込 1個用
ｽｲｯﾁﾎﾞｯｸｽ(ｶﾊﾞｰ付 |  | 2
) |  |  | 個
1種金属線ぴ(MM1) | A型(25.4㎜) 1個用ｽｲｯﾁﾎﾞｯｸｽ
付属品 |  | 2
個
金属短管貫通処理 | (19)
(壁・床共用) |  | 1
か所
ケーブル | [5 empty] | 別紙 00-0040
1
式
1種金属線ぴ(MM1) | A型(25.4㎜)
2
ｍ
計
直接工事費 細目別内訳 | [5 empty] | 93
④厨房棟 電気設備改修 |  | 4.産業廃棄物処分費 |  |  | 産業廃棄物処分費
名 称 | 摘 要 | 数 量 | 単位 | 単 価 | 金 額 | 備 考
積込費
0.2
ｔ
処分費
0.2
ｔ
運搬費 | 2t積車 DID区間あり60ｋｍ以内
1
台
計
直接工事費 細目別内訳 | [5 empty] | 94
④厨房棟 機械設備改修 |  | 1.衛生器具設備 |  |  | 衛生器具設備
名 称 | 摘 要 | 数 量 | 単位 | 単 価 | 金 額 | 備 考
C-1 洋風便器 | CFS-497B,TCF5523AUYS,EWC385CS
(車椅子対応) | BC-K21S,DV-K213FL-C,KFC-271T1U2 | 1
組
C-3 ｵｽﾄﾒｲﾄﾊﾟｯｸ | UAS81RDB2NW
| PTOM-A210TRW | 1
組
B-1 可動式手すり | T112HK7
| KF-471EH70 | 1
組
B-2 L形手すり | T114CL11
| KF-926AE80D25 | 1
組
L-1 壁掛洗面器 | L270DM,TENA40A
| L-275N,AM-200CV1 | 1
組
L-2 壁掛手洗器 | LS570APR
| AWL-71U2AM | 1
組
A-1 化粧鏡 | YM6090A
| KF-6090 | 1
枚
A-2 ﾍﾞﾋﾞｰｷｰﾌﾟ | YKA15R
| AC-BK-F62 | 1
組
A-3 ﾌｨｯﾃﾝｸﾞﾎﾞｰﾄﾞ | YKA41
| AC-CB-01 | 1
組
A-4 ﾊﾝﾄﾞﾄﾞﾗｲﾔｰ | TYC420W
| KS-570AH | 1
組
計
直接工事費 細目別内訳 | [5 empty] | 95
④厨房棟 機械設備改修 |  | 2.屋内給水設備 |  |  | 屋内給水設備
名 称 | 摘 要 | 数 量 | 単位 | 単 価 | 金 額 | 備 考
T-1 横水栓2口 | T250SN
| LY-7Y-13 | 1
個
給水・一般配管用 | 圧縮・ﾌﾟﾚｽ接合
ｽﾃﾝﾚｽ鋼鋼管 改修 | 機械室・便所 20SU | 9
ｍ
給水管 保温 | ｸﾞﾗｽｳｰﾙ
| 天井内,ﾊﾟｲﾌﾟｼｬﾌﾄ内 ｱﾙﾐｶﾞﾗｽｸﾛｽ | 9
| 20A |  | ｍ
機械はつり(ﾀﾞｲﾔﾓ | 100～150㎜ 50㎜
ﾝﾄﾞｶｯﾀｰによる |  | 1
配管用貫通口) |  |  | か所
計
直接工事費 細目別内訳 | [5 empty] | 96
④厨房棟 機械設備改修 |  | 3.屋外給水設備 |  |  | 屋外給水設備
名 称 | 摘 要 | 数 量 | 単位 | 単 価 | 金 額 | 備 考
給水・一般配管用 | 圧縮・ﾌﾟﾚｽ接合
ｽﾃﾝﾚｽ鋼鋼管 改修 | 屋外架空・暗渠 20SU | 1
ｍ
給水・耐衝撃性 | 地中配管 20A
ﾎﾟﾘ塩ﾋﾞ管(HIVP) |  | 3
改修 |  |  | ｍ
給水管 保温 | ｸﾞﾗｽｳｰﾙ
| 屋外露出,浴室 ｽﾃﾝﾚｽ鋼板 | 1
| 20A |  | ｍ
青銅仕切弁 | 10K(ねじ) 20A
1
個
弁桝 | 機 械 VC-P( 550H)
1
組
配管分岐 | 配管分岐 50A 保温無
(樹脂管類) |  | 2
･手間のみ |  |  | か所
計
直接工事費 細目別内訳 | [5 empty] | 97
④厨房棟 機械設備改修 |  | 4.屋内排水設備 |  |  | 屋内排水設備
名 称 | 摘 要 | 数 量 | 単位 | 単 価 | 金 額 | 備 考
排水・硬質ﾎﾟﾘ | 屋内一般 50A
塩化ﾋﾞﾆﾙ管 |  | 1
(VP)改修 |  |  | ｍ
排水・硬質ﾎﾟﾘ | 機械室・便所 40A
塩化ﾋﾞﾆﾙ管 |  | 3
(VP)改修 |  |  | ｍ
排水・硬質ﾎﾟﾘ | 機械室・便所 75A
塩化ﾋﾞﾆﾙ管 |  | 6
(VP)改修 |  |  | ｍ
排水管 保温 | ｸﾞﾗｽｳｰﾙ
| 天井内,ﾊﾟｲﾌﾟｼｬﾌﾄ内 ｱﾙﾐｶﾞﾗｽｸﾛｽ | 1
| 50A |  | ｍ
排水管 保温 | ｸﾞﾗｽｳｰﾙ
| 天井内,ﾊﾟｲﾌﾟｼｬﾌﾄ内 ｱﾙﾐｶﾞﾗｽｸﾛｽ | 3
| 40A |  | ｍ
排水管 保温 | ｸﾞﾗｽｳｰﾙ
| 天井内,ﾊﾟｲﾌﾟｼｬﾌﾄ内 ｱﾙﾐｶﾞﾗｽｸﾛｽ | 5
| 80A |  | ｍ
排水管 保温 | ｸﾞﾗｽｳｰﾙ
| 屋外露出,浴室 ｽﾃﾝﾚｽ鋼板 | 1
| 80A |  | ｍ
化粧形床上掃除口 | 80A
1
個
洗面器用ﾐﾆﾄﾞﾙｺﾞ | 40A
1
個
機械はつり(ﾀﾞｲﾔﾓ | 100～150㎜ 125㎜
ﾝﾄﾞｶｯﾀｰによる |  | 1
配管用貫通口) |  |  | か所
配管分岐 | 配管分岐 50A 保温有
(樹脂管類) |  | 1
･手間のみ |  |  | か所
計
直接工事費 細目別内訳 | [5 empty] | 98
④厨房棟 機械設備改修 |  | 5.屋外排水設備 |  |  | 屋外排水設備
名 称 | 摘 要 | 数 量 | 単位 | 単 価 | 金 額 | 備 考
排水・硬質ﾎﾟﾘ | 地中配管 75A
塩化ﾋﾞﾆﾙ管 |  | 5
(VP)改修 |  |  | ｍ
排水・硬質ﾎﾟﾘ | 地中配管 100A
塩化ﾋﾞﾆﾙ管 |  | 12
(VP)改修 |  |  | ｍ
ﾌﾟﾗｽﾁｯｸ桝 | 桝径150φ 最大排水管径100φ
| ST 塩ﾋﾞふた付 | 1
| ～500 |  | 組
ﾌﾟﾗｽﾁｯｸ桝 | 桝径150φ 最大排水管径100φ
| 90Y､45Y､45YS 塩ﾋﾞふた付 | 1
| ～500 |  | 組
配管分岐 | 配管分岐 100A 保温無
(樹脂管類) |  | 2
･手間のみ |  |  | か所
床下掃除口 | CO 80A
1
個
土工事
床付け | つぼ,布掘り
8
㎡
根切り(人力)
4
ｍ3
山砂
3
ｍ3
埋戻し | 人 力 根切り土
2
ｍ3
計
直接工事費 細目別内訳 | [5 empty] | 99
④厨房棟 機械設備改修 |  | 6.換気設備 |  |  | 換気設備
名 称 | 摘 要 | 数 量 | 単位 | 単 価 | 金 額 | 備 考
給排気ｸﾞﾘﾙ | 150φ
4
個
ﾌﾚｷｼﾌﾞﾙﾀﾞｸﾄ | 保温 無 150㎜
4
本
石膏ﾎﾞｰﾄﾞ取外し | 455×910
・再取付け |  | 4
枚
計
直接工事費 細目別内訳 | [5 empty] | 100
④厨房棟 機械設備改修 |  | 7.撤去工事 |  |  | 撤去設備
名 称 | 摘 要 | 数 量 | 単位 | 単 価 | 金 額 | 備 考
HFO-1 | 油焚き温風暖房機
温風暖房機 撤去 | 暖房能力 116KW | 1
| 7,800m3/h 345kg |  | 台
OST-1 | 鋼板製桐油ﾀﾝｸ
ｵｲﾙｻｰﾋﾞｽﾀﾝｸ | 105L | 1
撤去 |  |  | 基
水栓類 撤去 | 13A
1
個
長方形ﾀﾞｸﾄ撤去 | 亜鉛鉄板 0.6㎜ 再使用しない
45
㎡
長方形ﾀﾞｸﾄ撤去 | 亜鉛鉄板 0.8㎜ 再使用しない
5
㎡
長方形ﾀﾞｸﾄ保温 | ﾛｯｸｳｰﾙ･ｸﾞﾗｽｳｰﾙ
撤去 | 機械室,書庫,倉庫 | 6
| ｱﾙﾐｶﾞﾗｽｸﾛｽ 保温厚25 再使用しない |  | ㎡
長方形ﾀﾞｸﾄ撤去 | 亜鉛鉄板 0.8㎜ 再使用しない
9
㎡
長方形ﾀﾞｸﾄ撤去 | 亜鉛鉄板 1.0㎜ 再使用しない
10
㎡
鋼管撤去 | 15A
3
ｍ
鋼管撤去 | 20A
4
ｍ
鋼管撤去 | 25A
4
ｍ
鋼管撤去 | 32A
2
ｍ
鋼管撤去 | 250A
4
ｍ
蒸気管 保温撤去 | ﾛｯｸｳｰﾙ
| 屋外露出,浴室 ｶﾗｰ亜鉛鉄板 | 4
| 250A 再使用しない |  | ｍ
配管切断 | 配管切断 20A 保温無
(鋼管類) |  | 1
･手間のみ |  |  | か所
直接工事費 細目別内訳 | [5 empty] | 101
④厨房棟 機械設備改修 |  | 7.撤去工事 |  |  | 撤去設備
名 称 | 摘 要 | 数 量 | 単位 | 単 価 | 金 額 | 備 考
配管切断 | 配管切断 25A 保温無
(鋼管類) |  | 1
･手間のみ |  |  | か所
配管切断 | 配管切断 250A 保温有
(鋼管類) |  | 1
･手間のみ |  |  | か所
処分費 | [5 empty] | 別紙 00-0041
1
式
計
直接工事費 細目別内訳 | [5 empty] | 102
④-2厨房棟 建築改修 |  | 1.直接仮設 |  |  | 1-A.直接仮設
名 称 | 摘 要 | 数 量 | 単位 | 単 価 | 金 額 | 備 考
養生 | [5 empty] | 別紙 00-0042
1
式
整理清掃後片付け | [5 empty] | 別紙 00-0043
1
式
外部足場 | [5 empty] | 別紙 00-0044
1
式
内部仕上足場 | [5 empty] | 別紙 00-0045
1
式
災害防止 | [5 empty] | 別紙 00-0046
1
式
計
直接工事費 細目別内訳 | [5 empty] | 103
④-2厨房棟 建築改修 |  | 2.外部改修 |  |  | 2-A.屋根改修
名 称 | 摘 要 | 数 量 | 単位 | 単 価 | 金 額 | 備 考
屋根 | 水圧15Mpa以上
高圧水洗浄 |  | 446
㎡
屋根 | 平面
ｳﾚﾀﾝ塗膜防水 | X-2環境対応型 | 391
改修 |  |  | ㎡
屋根 | 立上り
ｳﾚﾀﾝ塗膜防水 | X-2環境対応型 | 54.9
改修 |  |  | ㎡
外壁目地ｼｰﾘﾝｸﾞ | 一般部 ﾎﾟﾘｳﾚﾀﾝ系(PU-2)
打替 | 15x10 | 111
ｍ
建具廻りｼｰﾘﾝｸﾞ | 一般部 変成ｼﾘｺｰﾝ系(MS-2)
打替 | 15x10 | 112
ｍ
笠木取外し再取付
91.5
ｍ
計
直接工事費 細目別内訳 | [5 empty] | 104
④-2厨房棟 建築改修 |  | 2.外部改修 |  |  | 2-B.外壁改修
名 称 | 摘 要 | 数 量 | 単位 | 単 価 | 金 額 | 備 考
施工数量調査 | 打放し面･仕上塗材改修
(外壁改修) |  | 196
㎡
地覆 | 水圧 15Mpa以上
高圧水洗浄 |  | 33.6
㎡
高圧水洗浄 | 水圧 15Mpa以上
163
㎡
下地調整費 | ｶﾁｵﾝ系ﾌｨﾗｰ吹き付け 軒裏
59
㎡
外装薄塗材 E | 砂壁状 吹付け
59
㎡
可とう形改塗材Ｅ | ﾛｰﾗｰ主材（下塗）1回上塗2回 ｱｸﾘﾙ,
| 既存塗膜ﾊﾟﾀｰﾝを生かす | 103
| 薄付仕上 |  | ㎡
浮部補修
ｱﾝｶｰﾋﾟｰﾆﾝｸﾞ |  | 157
本
ひび割れ部補修
Uｶｯﾄｴﾎﾟｷｼ樹脂注 |  | 9.8
入 |  |  | ｍ
鉄筋露出部補修 | ｱﾙｶﾘ付与材塗布、防錆処理 ｴﾎﾟｷｼ
| 樹脂ﾙﾀﾙ充填 | 10
か所
欠損部部補修
10
| 外壁+上裏5% |  | か所
露出鉄筋処理
5.9
| 外壁+上裏3% |  | ｍ
計
直接工事費 細目別内訳 | [5 empty] | 105
④-2厨房棟 建築改修 |  | 2.外部改修 |  |  | 2-C.外部雑
名 称 | 摘 要 | 数 量 | 単位 | 単 価 | 金 額 | 備 考
＜テラス＞
施工数量調査
23
㎡
高圧水洗浄 | 水圧15Mpa以上
23
㎡
水性ｱｸﾘﾙ樹脂系塗 | 平面 ﾉﾝｽﾘｯﾌﾟ
床 |  | 17
㎡
水性ｱｸﾘﾙ樹脂系塗 | 立上り
床 |  | 6.3
㎡
浮部補修
ｱﾝｶｰﾋﾟｰﾆﾝｸﾞ |  | 18
| 外壁+上裏5% |  | 本
ひび割れ部補修
Uｶｯﾄｴﾎﾟｷｼ樹脂注 |  | 1.2
入 | 外壁+上裏5% |  | ｍ
計
直接工事費 細目別内訳 | [5 empty] | 106
④-2厨房棟 建築改修 |  | 3.内部改修 |  |  | 3-B.壁改修
名 称 | 摘 要 | 数 量 | 単位 | 単 価 | 金 額 | 備 考
長尺ビニル巾木 | H75(木目) 材工下地調整共
張替 |  | 8.2
ｍ
掲示用クロス | 既存合板面下地処理RB種共
張替 |  | 9.7
㎡
計
直接工事費 細目別内訳 | [5 empty] | 107
④-2厨房棟 建築改修 |  | 3.内部改修 |  |  | 3-C.天井改修
名 称 | 摘 要 | 数 量 | 単位 | 単 価 | 金 額 | 備 考
ﾛｯｸｳｰﾙ化粧吸音板 | t9.0 材工共
捨貼 |  | 282
(DR) |  |  | ㎡
石膏ボード | t9.5 材工共
貼り |  | 282
(PB) |  |  | ㎡
廻り縁 | 塩ビ製 コの字 材工共
51.7
ｍ
Exp.j天井カバー | アルミ製 材工共
23
ｍ
天井点検口 | アルミ製 450x450
取外し再取付 |  | 8
か所
スクリーンBOX | 250x1300 材工共
穴塞ぎ下地 |  | 1
か所
計
直接工事費 細目別内訳 | [5 empty] | 108
④-2厨房棟 建築改修 |  | 3.内部改修 |  |  | 3-D.内部雑
名 称 | 摘 要 | 数 量 | 単位 | 単 価 | 金 額 | 備 考
換気口カバー
取外し再取付 |  | 6
か所
ﾃ-ﾌﾞﾙ移動・復旧 | [5 empty] | 別紙 00-0047
1
式
計
直接工事費 細目別内訳 | [5 empty] | 109
④-2厨房棟 建築改修 |  | 4.建具改修 |  |  | 4-B.鋼製建具
名 称 | 摘 要 | 数 量 | 単位 | 単 価 | 金 額 | 備 考
TA-1 | 欠損箇所調査のうえ部品補修
1
式
計
直接工事費 細目別内訳 | [5 empty] | 110
④-2厨房棟 建築改修 |  | 5.塗装改修 |  |  | 5-A.塗装
名 称 | 摘 要 | 数 量 | 単位 | 単 価 | 金 額 | 備 考
(外部)
(内部)
床 | 既存複合ﾌﾛｰﾘﾝｸﾞ研磨下地調整共
UC塗 |  | 282
㎡
巾木 | 糸尺300以下
SOP塗装 | 素地B種 | 26.7
ｍ
壁 | 木部工程B種
ZC塗装 | 下地調整RB種(塗替え面) | 22
㎡
壁 | 既存吹付下地工程B種
ZC塗装 | 下地調整RB種(塗替え面) | 19.9
| 合板面 |  | ㎡
枠等 | 糸尺300以下
EP-Si塗装 | 木部工程B種 | 49
改修仕様 | 下地調整RB種 |  | ｍ
計
直接工事費 細目別内訳 | [5 empty] | 111
④-2厨房棟 建築改修 |  | 6.撤去 |  |  | 6-B.内部
名 称 | 摘 要 | 数 量 | 単位 | 単 価 | 金 額 | 備 考
(壁)
掲示用クロス
撤去 |  | 9.7
| 集積共 |  | ㎡
(天井)
BPt9+DRt9
撤去 |  | 282
| 集積共 |  | ㎡
(その他)
TVハンガーポール
撤去 |  | 2
| 集積共 |  | か所
スクリーンBOX | スチール製 250ｘ2000
撤去 |  | 1
| 集積共 |  | か所
計
直接工事費 細目別内訳 | [5 empty] | 112
④-2厨房棟 建築改修 |  | 6.撤去 |  |  | 6-D.発生材処理
名 称 | 摘 要 | 数 量 | 単位 | 単 価 | 金 額 | 備 考
再生材積込 | [5 empty] | 別紙 00-0048
1
式
再生材運搬 | [5 empty] | 別紙 00-0049
1
式
再生材処理費 | [5 empty] | 別紙 00-0050
1
式
廃棄物積込 | [5 empty] | 別紙 00-0051
1
式
廃棄物運搬費 | [5 empty] | 別紙 00-0052
1
式
廃棄物処理費 | [5 empty] | 別紙 00-0053
1
式
産業廃棄税 | [5 empty] | 別紙 00-0054
1
式
計
直接工事費 細目別内訳 | [5 empty] | 113
④-2厨房棟 電気設備改修 |  | 1.電灯設備 |  |  | コンセント分岐
名 称 | 摘 要 | 数 量 | 単位 | 単 価 | 金 額 | 備 考
LED照明器具 A30 | （LSS9-4-30LN）
51
台
蛍光灯 撤去 | 露出形 FL 40W ×1
| 再利用しない | 51
個
計
直接工事費 細目別内訳 | [5 empty] | 114
④-2厨房棟 電気設備改修 |  | 2.弱電設備 |  |  | 弱電設備
名 称 | 摘 要 | 数 量 | 単位 | 単 価 | 金 額 | 備 考
スピーカー | [5 empty] | 別紙 00-0055
1
式
差動式スポット型 | 取外し・再取付
感知器 |  | 6
個
計
直接工事費 細目別内訳 | [5 empty] | 115
④-2厨房棟 電気設備改修 |  | 3.産業廃棄物処分費 |  |  | 産業廃棄物処分費
名 称 | 摘 要 | 数 量 | 単位 | 単 価 | 金 額 | 備 考
積込費
0.1
ｔ
処分費
0.1
ｔ
運搬費 | 2t積車 DID区間あり60ｋｍ以内
1
台
計
直接工事費 細目別内訳 | [5 empty] | 116
⑥低学年棟 建築改修 |  | 1.直接仮設 |  |  | 1-A.直接仮設
名 称 | 摘 要 | 数 量 | 単位 | 単 価 | 金 額 | 備 考
養生 | [5 empty] | 別紙 00-0056
1
式
整理清掃後片付け | [5 empty] | 別紙 00-0057
1
式
外部足場 | [5 empty] | 別紙 00-0058
1
式
内部仕上足場 | [5 empty] | 別紙 00-0059
1
式
災害防止 | [5 empty] | 別紙 00-0060
1
式
計
直接工事費 細目別内訳 | [5 empty] | 117
⑥低学年棟 建築改修 |  | 2.外部改修 |  |  | 2-A.屋根改修
名 称 | 摘 要 | 数 量 | 単位 | 単 価 | 金 額 | 備 考
＜屋根＞
屋根 | 水圧15Mpa以上
高圧水洗浄 |  | 123
㎡
屋根 | 平面
ｳﾚﾀﾝ塗膜防水 | X-2環境対応型 | 57.6
改修 |  |  | ㎡
屋根 | 立上り
ｳﾚﾀﾝ塗膜防水 | X-2環境対応型 | 59.6
改修 |  |  | ㎡
サッシ水切 | 平面
ｳﾚﾀﾝ塗膜防水 | X-2環境対応型 | 60.6
改修 |  |  | ｍ
外壁目地ｼｰﾘﾝｸﾞ | 一般部 ﾎﾟﾘｳﾚﾀﾝ系(PU-2)
打替 | 15x10 | 130
ｍ
建具廻りｼｰﾘﾝｸﾞ | 一般部 変成ｼﾘｺｰﾝ系(MS-2)
打替 | 15x10 | 438
ｍ
防水押えアングル | L=1.7×50×50
36.5
ｍ
＜屋根＞
嵌合式竪ﾊｾﾞ葺屋 | ｶﾗｰGL鋼板 t0.4 W395
根 | ﾎﾟﾘｴﾁﾚﾝﾌｫｰﾑ4㎜裏貼 SUS吊子 | 1525
㎡
軒先伸縮唐草,水 | ｶﾗｰGL鋼板 t0.4 補強下地共
切 |  | 156
ｍ
ｹﾗﾊﾞ唐草,水切 | ｶﾗｰGL鋼板 t0.4 補強下地共
99.9
ｍ
片棟包み | ｶﾗｰGL鋼板 t0.4 補強下地共
| 棟面戸共 | 85
ｍ
棟包み | ｶﾗｰGL鋼板 t0.4 補強下地共
| 棟面戸共 | 5
ｍ
谷 | ｶﾗｰGL鋼板 t0.4
3
ｍ
直接工事費 細目別内訳 | [5 empty] | 118
⑥低学年棟 建築改修 |  | 2.外部改修 |  |  | 2-A.屋根改修
名 称 | 摘 要 | 数 量 | 単位 | 単 価 | 金 額 | 備 考
流れ方向壁取合い | ｶﾗｰGL鋼板 t0.4 補強下地共
雨押え |  | 54.5
ｍ
流れ方向壁取合い | ｶﾗｰGL鋼板 t0.4 補強下地共
雨押え |  | 3.2
(EXP.J) |  |  | ｍ
水上壁取合い雨押 | ｶﾗｰGL鋼板 t0.4 補強下地共
え |  | 61.3
ｍ
軒先面戸 | ｶﾗｰGL鋼板 t0.4
156
ｍ
煙突廻り納め | ｶﾗｰGL鋼板 t0.4 補強下地共
1
か所
トップライト廻り | ｶﾗｰGL鋼板 t0.4 補強下地共
納め |  | 1
か所
雪止アングル | L-50×50×4 亜鉛ﾒｯｷ品 金具共
435
ｍ
棟面戸 | ｶﾗｰGL鋼板 t0.4
156
ｍ
＜樋＞
軒樋 | GL鋼板 t0.5 W217 落葉除け共
69.4
ｍ
軒樋 | GL鋼板 t0.5 W256.7 落葉除け共
84
ｍ
ドレン | 塩ビ製 φ100
14
か所
ドレン | 塩ビ製 φ65
7
か所
硬質ﾎﾟﾘ塩化ﾋﾞﾆﾙ | φ100 ｽﾃﾝﾚｽ掴み金物＠1200以内共
管とい(ｶﾗｰ) |  | 79.2
ｍ
硬質ﾎﾟﾘ塩化ﾋﾞﾆﾙ | φ65 ｽﾃﾝﾚｽ掴み金物＠1200以内共
管とい(ｶﾗｰ) |  | 31.9
ｍ
直接工事費 細目別内訳 | [5 empty] | 119
⑥低学年棟 建築改修 |  | 2.外部改修 |  |  | 2-A.屋根改修
名 称 | 摘 要 | 数 量 | 単位 | 単 価 | 金 額 | 備 考
エルボ | 塩ビ製 φ100
32
か所
エルボ | 塩ビ製 φ65
14
か所
チーズ | 塩ビ製 φ100
2
か所
計
直接工事費 細目別内訳 | [5 empty] | 120
⑥低学年棟 建築改修 |  | 2.外部改修 |  |  | 2-B.外壁改修
名 称 | 摘 要 | 数 量 | 単位 | 単 価 | 金 額 | 備 考
施工数量調査 | 打放し面･仕上塗材改修
(外壁改修) |  | 1086
㎡
地覆 | 水圧 15Mpa以上
高圧水洗浄 |  | 55.8
㎡
高圧水洗浄 | 水圧 15Mpa以上
1030
㎡
軒裏 | 全面
既存塗膜面除去 |  | 406
㎡
下地調整費 | ｶﾁｵﾝ系ﾌｨﾗｰ吹き付け 軒裏
406
㎡
外装薄塗材 E | 砂壁状 吹付け
406
㎡
可とう形改塗材Ｅ | ﾛｰﾗｰ主材（下塗）1回上塗2回 ｱｸﾘﾙ
| 、既存塗膜ﾊﾟﾀｰﾝを生かす 薄付仕 | 624
| 上 |  | ㎡
浮部補修
ｱﾝｶｰﾋﾟｰﾆﾝｸﾞ |  | 869
| 外壁+上裏5% |  | 本
ひび割れ部補修
Uｶｯﾄｴﾎﾟｷｼ樹脂注 |  | 54.3
入 | 外壁+上裏5% |  | ｍ
鉄筋露出部補修 | ｱﾙｶﾘ付与材塗布、防錆処理 ｴﾎﾟｷｼ
| 樹脂ﾙﾀﾙ充填 | 54
か所
欠損部部補修
54
| 外壁+上裏5% |  | か所
露出鉄筋処理
32.6
| 外壁+上裏3% |  | ｍ
計
直接工事費 細目別内訳 | [5 empty] | 121
⑥低学年棟 建築改修 |  | 2.外部改修 |  |  | 2-C.外部雑
名 称 | 摘 要 | 数 量 | 単位 | 単 価 | 金 額 | 備 考
(外部)
手摺DP塗り | 鉄鋼２級
改修仕様 | 下地調整RB種(塗替え面) | 6.3
| H0.7 |  | ｍ
＜テラス＞
施工数量調査
329
㎡
高圧水洗浄 | 水圧15Mpa以上
329
㎡
水性ｱｸﾘﾙ樹脂系塗 | 平面 ﾉﾝｽﾘｯﾌﾟ
床 |  | 272
㎡
水性ｱｸﾘﾙ樹脂系塗 | 立上り
床 |  | 57.1
㎡
浮部補修
ｱﾝｶｰﾋﾟｰﾆﾝｸﾞ |  | 263
| 外壁+上裏5% |  | 本
ひび割れ部補修
Uｶｯﾄｴﾎﾟｷｼ樹脂注 |  | 16.5
入 |  |  | ｍ
段鼻タイル | 磁器質ノンスリップタイル
| 150x65 | 23
か所
煙突カバー | ｽﾃﾝﾚｽ t1.5 905x1125
| 塞ぎﾊﾟﾈﾙ:ｽﾃﾝﾚｽ t1.0 | 1
| 発泡ｳﾚﾀﾝ充填:深さ100程度 |  | か所
灰出口カバー | ｽﾃﾝﾚｽ t1.0
| 発泡ウレタン充填 t50 | 1
か所
計
直接工事費 細目別内訳 | [5 empty] | 122
⑥低学年棟 建築改修 |  | 3.内部改修 |  |  | 3-A.床改修
名 称 | 摘 要 | 数 量 | 単位 | 単 価 | 金 額 | 備 考
床ワックス剥離洗
浄 |  | 157
㎡
ビニル床タイル | t3.0 一般床 材工下地調整共
上張 | 端部スロープ処理共 | 157
| ﾚｲﾌﾗｯﾄﾀｲﾙLF-3000ｾﾙﾌﾀｯｸ同等品 |  | ㎡
発泡複層ビニル床 | t4.5 材工下地調整共
シート |  | 240
上張 |  |  | ㎡
木床下地組 | 合板12㎜
| 根太51x36＠455 | 4.1
| 材工下地調整共 |  | ㎡
タイル張復旧 | 一般床ﾀｲﾙ張Ⅰ類無ゆう
| 100㎜角下地ﾓﾙﾀﾙ別途 | 0.7
㎡
床見切り | アルミ製 材工共
18.4
ｍ
ノンスリップ | SUS製 W50 ゴムタイヤ入 材工共
取替 |  | 8.3
ｍ
計
直接工事費 細目別内訳 | [5 empty] | 123
⑥低学年棟 建築改修 |  | 3.内部改修 |  |  | 3-B.壁改修
名 称 | 摘 要 | 数 量 | 単位 | 単 価 | 金 額 | 備 考
長尺ビニル巾木 | H75(木目) 材工下地調整共
張替 |  | 86.7
ｍ
長尺ビニル巾木 | H100(木目) 材工下地調整共
張替 |  | 144
ｍ
長尺ビニル巾木 | H100 材工下地調整共
張替 |  | 25.1
ｍ
木製巾木 | H175 材工共
36.3
ｍ
壁木下地 | 合板t5.5
片面仕上 | 30x40ﾀﾃﾖｺ@455 材工共 | 6.9
㎡
掲示用クロス | 既存合板面下地処理RB種共
張替 |  | 346
㎡
ガラリ塞ぎ | 1420x2020 材工共
| カラーガルバリウム鋼板t4.0 | 1
| 四方見切り 共材 |  | か所
煙突塞ぎ | SUS t1.0 500x500x10
1
か所
計
直接工事費 細目別内訳 | [5 empty] | 124
⑥低学年棟 建築改修 |  | 3.内部改修 |  |  | 3-C.天井改修
名 称 | 摘 要 | 数 量 | 単位 | 単 価 | 金 額 | 備 考
ﾛｯｸｳｰﾙ化粧吸音板 | t9.0 材工共
上貼 |  | 654
(DR) |  |  | ㎡
化粧石膏ボード | t9.5 材工共
張替 |  | 13.7
GB(D) |  |  | ㎡
石膏ボード+ | GBt9.5+DRt9.0
ﾛｯｸｳｰﾙ化粧吸音板 | 材工共 | 22.4
新規 |  |  | ㎡
廻り縁 | 塩ビ製 コの字 材工共
438
ｍ
Exp.j天井カバー | アルミ製 材工共
4.6
ｍ
天井点検口 | 450x450 材工共
1
か所
黒板灯 | 220x1235 材工共
開口補強 |  | 14
か所
スクリーンBOX | 250x1300 材工共
穴塞ぎ下地 |  | 10
か所
計
直接工事費 細目別内訳 | [5 empty] | 125
⑥低学年棟 建築改修 |  | 3.内部改修 |  |  | 3-D.内部雑
名 称 | 摘 要 | 数 量 | 単位 | 単 価 | 金 額 | 備 考
カーテン | 低学年棟
取外し再取付 |  | 6
か所
ブラインド | PC教室
取外し再取付 |  | 1
か所
エアコンカバー
取外し再取付 |  | 13
か所
肋木 | 2連x2セット
移設 |  | 1
式
コートライン引き | 円 φ6.0m
2
面
コートライン引き | 長方形 12mx6m
1
面
計
直接工事費 細目別内訳 | [5 empty] | 126
⑥低学年棟 建築改修 |  | 4.建具改修 |  |  | 4-A.木製建具
名 称 | 摘 要 | 数 量 | 単位 | 単 価 | 金 額 | 備 考
W-1 | 木製引違戸
建具調整 | 1800x2000 | 6
か所
W-2 | 木製引違フラッシュ戸
新設 | 1800x1800 見込み40 | 2
か所
W-3 | 木製引違戸
建具調整 | 1800x2000 | 1
か所
W-5 | 木製ランマ引違戸
建具調整 | 1705ｘ612 | 8
か所
W-8' | 木製両開き框ドア
下端カット | 1900x2590 見込36 | 1
| 10㎜カット再取付 |  | 式
計
直接工事費 細目別内訳 | [5 empty] | 127
⑥低学年棟 建築改修 |  | 4.建具改修 |  |  | 4-B.鋼製建具
名 称 | 摘 要 | 数 量 | 単位 | 単 価 | 金 額 | 備 考
A-10 | アルミ製 テラス框引分け戸欄間付
| 3400x2475 | 1
| アクリル樹脂焼付 |  | か所
A-1,A-2
建具調整 |  | 1
式
A-9 | アルミ製 パーテーション
取外し再取付 | 300x2700 | 2
か所
TA-1 | 欠損箇所調査のうえ部品補修
1
式
計
直接工事費 細目別内訳 | [5 empty] | 128
⑥低学年棟 建築改修 |  | 4.建具改修 |  |  | 4-C.ガラス
名 称 | 摘 要 | 数 量 | 単位 | 単 価 | 金 額 | 備 考
フロート板ガラス | 3㎜
| 清掃共 | 2.4
㎡
フロート板ガラス | 5㎜
| 清掃共 | 11.3
㎡
強化ガラス | 5㎜
| ガラスとめ材別途清掃共 | 2.4
㎡
ガラスシーリング | 5x5シリコン
64.5
ｍ
遮熱断熱ﾌｨﾙﾑ貼り | 窓用省エネフィルム
| オプチューンOP-S同等品以上 | 69.7
| 材工共 |  | ㎡
ガラス清掃 | フィル施工ヶ所 内外両面
69.7
㎡
計
直接工事費 細目別内訳 | [5 empty] | 129
⑥低学年棟 建築改修 |  | 5.塗装改修 |  |  | 5-A.塗装
名 称 | 摘 要 | 数 量 | 単位 | 単 価 | 金 額 | 備 考
(内部)
床 | 既存複合ﾌﾛｰﾘﾝｸﾞ研磨下地調整共
UC塗 |  | 634
㎡
巾木 | 糸尺300以下
SOP塗装 | 素地B種 | 36.3
ｍ
壁 | 木部工程B種
EP-Si塗装 | (新規) | 6.9
㎡
壁 | 既存吹付下地工程B種
EP-Si塗装 | 下地調整RB種(塗替え面) | 210
㎡
壁 | 木部工程B種
EP-Si塗装 | 下地調整RB種(塗替え面) | 48.3
| 合板面 |  | ㎡
壁 | 木部工程B種
CL塗装 | 下地調整RB種(塗替え面) | 69.4
| 合板面 |  | ㎡
枠等 | 糸尺300以下
EP-Si塗装 | 木部工程B種 | 381
改修仕様 | 下地調整RB種 |  | ｍ
建具 | 糸尺300以下
EP-Si塗装 | 木部工程B種 | 152
改修仕様 | 下地調整RB種(塗替え面) |  | ｍ
建具 | 糸尺300以下
CL塗装 | 木部工程B種 | 43
改修仕様 | 下地調整RB種(塗替え面) |  | ｍ
黒板
再塗装 |  | 45.2
㎡
計
直接工事費 細目別内訳 | [5 empty] | 130
⑥低学年棟 建築改修 |  | 6.撤去 |  |  | 6-A.外部
名 称 | 摘 要 | 数 量 | 単位 | 単 価 | 金 額 | 備 考
軒先・ケラバ | 木下地30x90程度共
切断撤去 |  | 341
ｍ
竪樋 | 硬質ポリ塩化ビニル管樋 φ100
撤去 |  | 2.6
ｍ
煙突陣笠 | SUS t1.5
撤去 | 1185x1165程度 | 1
| 1065x1175程度 |  | か所
計
直接工事費 細目別内訳 | [5 empty] | 131
⑥低学年棟 建築改修 |  | 6.撤去 |  |  | 6-B.内部
名 称 | 摘 要 | 数 量 | 単位 | 単 価 | 金 額 | 備 考
(床)
OAフロア | H75
撤去 |  | 112
| 集積共 |  | ㎡
フロアタイル | t5.5
撤去 |  | 112
| 集積共 |  | ㎡
カッター入 | タイル+コンクリ
6.8
ｍ
タイル
撤去 |  | 0.7
| 集積共 |  | ㎡
コンクリート | t50
撤去 |  | 0.7
| 集積共 |  | ㎡
長尺ビニル巾木 | H75
撤去 |  | 123
| 集積共 |  | ｍ
長尺ビニル巾木 | H100
撤去 |  | 169
| 集積共 |  | ｍ
床見切り | アルミ製
撤去 |  | 23.4
| 集積共 |  | ｍ
ノンスリップ | アルミ製
撤去 |  | 8.3
| 集積共 |  | ｍ
(壁)
掲示用クロス
撤去 |  | 346
| 集積共 |  | ㎡
(天井)
有孔石膏ボード | EP塗装
撤去 |  | 13.7
| 集積共 |  | ㎡
BPt9+DRt9
撤去 |  | 22.4
| 集積共 |  | ㎡
直接工事費 細目別内訳 | [5 empty] | 132
⑥低学年棟 建築改修 |  | 6.撤去 |  |  | 6-B.内部
名 称 | 摘 要 | 数 量 | 単位 | 単 価 | 金 額 | 備 考
(その他)
TVハンガーポール
撤去 |  | 7
| 集積共 |  | か所
スクリーンBOX | スチール製 250ｘ2000
撤去 |  | 7
| 集積共 |  | か所
天井点検口 | アルミ製 450x450
撤去 |  | 1
| 集積共 |  | か所
収納棚 | 木製 W8950xD430xH700
撤去 |  | 1
| 集積共 |  | か所
ワイヤー | 20m
撤去 |  | 1
| 集積共 |  | か所
計
直接工事費 細目別内訳 | [5 empty] | 133
⑥低学年棟 建築改修 |  | 6.撤去 |  |  | 6-C.建具
名 称 | 摘 要 | 数 量 | 単位 | 単 価 | 金 額 | 備 考
S-8 | スチール製ガラリ
撤去 | 800x300 見込40 | 6
| 集積共 |  | か所
W-2 | 木製引違フラッシュ戸
撤去 | 1800x1730 見込み40 | 2
| 集積共 |  | か所
A-10 | アルミ製 ランマ付き2連引違掃出窓
撤去 | 3400x2475 見込60 枠共 | 1
| 集積共 |  | か所
S-3 | スチール製 開き戸
撤去 | 450x500 | 1
| 集積共 |  | か所
計
直接工事費 細目別内訳 | [5 empty] | 134
⑥低学年棟 建築改修 |  | 6.撤去 |  |  | 6-D.発生材処理
名 称 | 摘 要 | 数 量 | 単位 | 単 価 | 金 額 | 備 考
再生材積込 | [5 empty] | 別紙 00-0061
1
式
再生材運搬 | [5 empty] | 別紙 00-0062
1
式
再生材処理費 | [5 empty] | 別紙 00-0063
1
式
廃棄物積込 | [5 empty] | 別紙 00-0064
1
式
廃棄物運搬費 | [5 empty] | 別紙 00-0065
1
式
廃棄物処理費 | [5 empty] | 別紙 00-0066
1
式
産業廃棄税 | [5 empty] | 別紙 00-0067
1
式
計
直接工事費 細目別内訳 | [5 empty] | 135
⑥低学年棟 電気設備改修 |  | 1.電灯設備 |  |  | コンセント分岐
名 称 | 摘 要 | 数 量 | 単位 | 単 価 | 金 額 | 備 考
LED照明器具 A48 | （LSS9-4-48LN）
73
台
LED照明器具 A37 | （LSS9-4-37LN）
6
台
LED照明器具 A30 | （LSS9-4-30LN）
1
台
LED照明器具 B30 | (LSS9-2-30LN）
10
台
LED照明器具 F38 | （OAコンフォートCLASSI）
32
台
LED照明器具 E43 | （LRS8-4-43LN）黒板灯
14
台
LED照明器具 H06 | （LBF3MP/RP-2-06LN）
1
台
誘導灯 | SH1-FSF 21 - BL
1
個
オート扇 | 40ｃｍ 取外し・再取付
12
台
配線器具 | [5 empty] | 別紙 00-0068
1
式
ケーブル | [5 empty] | 別紙 00-0069
1
式
電線管 | [5 empty] | 別紙 00-0070
1
式
ボックス類 | [5 empty] | 別紙 00-0071
1
式
ﾌﾞﾗﾝｸﾌﾟﾚｰﾄ | 角型 取外し・再取付
6
個
撤去 | [5 empty] | 別紙 00-0072
1
式
直接工事費 細目別内訳 | [5 empty] | 136
⑥低学年棟 電気設備改修 |  | 1.電灯設備 |  |  | コンセント分岐
名 称 | 摘 要 | 数 量 | 単位 | 単 価 | 金 額 | 備 考
計
直接工事費 細目別内訳 | [5 empty] | 137
⑥低学年棟 電気設備改修 |  | 2.弱電設備 |  |  | 弱電設備
名 称 | 摘 要 | 数 量 | 単位 | 単 価 | 金 額 | 備 考
差動式スポット型 | 取外し・再取付
感知器 |  | 1
式
天井埋込ﾃﾚﾋﾞ受口 | 再使用しない
撤去 |  | 7
個
計
直接工事費 細目別内訳 | [5 empty] | 138
⑥低学年棟 電気設備改修 |  | 3.産業廃棄物処分費 |  |  | 産業廃棄物処分費
名 称 | 摘 要 | 数 量 | 単位 | 単 価 | 金 額 | 備 考
積込費
0.4
ｔ
処分費
0.4
ｔ
運搬費 | 2t積車 DID区間あり60ｋｍ以内
1
台
計
直接工事費 細目別内訳 | [5 empty] | 139
⑥低学年棟 機械設備改修 |  | 1.換気設備 |  |  | 換気設備
名 称 | 摘 要 | 数 量 | 単位 | 単 価 | 金 額 | 備 考
給排気ｸﾞﾘﾙ | 150φ
12
個
ﾌﾚｷｼﾌﾞﾙﾀﾞｸﾄ | 保温 無 150㎜
12
本
石膏ﾎﾞｰﾄﾞ取外し | 455×910
・再取付け |  | 12
枚
計
直接工事費 細目別内訳 | [5 empty] | 140
⑥低学年棟 機械設備改修 |  | 2.撤去工事 |  |  | 撤去工事
名 称 | 摘 要 | 数 量 | 単位 | 単 価 | 金 額 | 備 考
HFO-2 | 油焚き温風暖房機
温風暖房機 撤去 | 暖房能力 233KW | 1
| 16,800m3/h 880kg |  | 台
OP-1 | 灯油用ｷﾞﾔｰﾎﾟﾝﾌﾟ
ｵｲﾙﾎﾟﾝﾌﾟ 撤去 | 20φ×10L×0.4KW | 4
台
OST-2 | 鋼板製桐油ﾀﾝｸ
ｵｲﾙｻｰﾋﾞｽﾀﾝｸ | 200L | 1
撤去 |  |  | 基
水栓類 撤去 | 13A
6
個
長方形ﾀﾞｸﾄ撤去 | 亜鉛鉄板 0.6㎜ 再使用しない
29
㎡
長方形ﾀﾞｸﾄ撤去 | 亜鉛鉄板 0.8㎜ 再使用しない
13
㎡
長方形ﾀﾞｸﾄ保温 | ﾛｯｸｳｰﾙ･ｸﾞﾗｽｳｰﾙ
撤去 | 機械室,書庫,倉庫 | 11
| ｱﾙﾐｶﾞﾗｽｸﾛｽ 保温厚25 再使用しない |  | ㎡
長方形ﾀﾞｸﾄ撤去 | 亜鉛鉄板 1.2㎜ 再使用しない
20
㎡
鋼管撤去 | 15A
8
ｍ
鋼管撤去 | 20A
26
ｍ
鋼管撤去 | 25A
1
ｍ
鋼管撤去 | 32A
3
ｍ
鋼管撤去 | 280A
8
ｍ
蒸気管 保温撤去 | ﾛｯｸｳｰﾙ
| 屋外露出,浴室 ｶﾗｰ亜鉛鉄板 | 8
| 300A 再使用しない |  | ｍ
配管切断 | 配管切断 20A 保温無
(鋼管類) |  | 4
･手間のみ |  |  | か所
直接工事費 細目別内訳 | [5 empty] | 141
⑥低学年棟 機械設備改修 |  | 2.撤去工事 |  |  | 撤去工事
名 称 | 摘 要 | 数 量 | 単位 | 単 価 | 金 額 | 備 考
配管切断 | 配管切断 32A 保温無
(鋼管類) |  | 2
･手間のみ |  |  | か所
配管切断 | 配管切断 300A 保温有
(鋼管類) |  | 1
･手間のみ |  |  | か所
処分費 | [5 empty] | 別紙 00-0073
1
式
計
直接工事費 細目別内訳 | [5 empty] | 142
⑥-2低学年棟 建築改修 |  | 1.直接仮設 |  |  | 1-A.直接仮設
名 称 | 摘 要 | 数 量 | 単位 | 単 価 | 金 額 | 備 考
養生 | [5 empty] | 別紙 00-0074
1
式
整理清掃後片付け | [5 empty] | 別紙 00-0075
1
式
外部足場 | [5 empty] | 別紙 00-0076
1
式
内部仕上足場 | [5 empty] | 別紙 00-0077
1
式
災害防止 | [5 empty] | 別紙 00-0078
1
式
計
直接工事費 細目別内訳 | [5 empty] | 143
⑥-2低学年棟 建築改修 |  | 2.外部改修 |  |  | 2-A.屋根改修
名 称 | 摘 要 | 数 量 | 単位 | 単 価 | 金 額 | 備 考
＜屋根＞
屋根 | 水圧15Mpa以上
高圧水洗浄 |  | 0.8
㎡
サッシ水切 | 平面
ｳﾚﾀﾝ塗膜防水 | X-2環境対応型 | 0.8
改修 |  |  | ｍ
外壁目地ｼｰﾘﾝｸﾞ | 一般部 ﾎﾟﾘｳﾚﾀﾝ系(PU-2)
打替 | 15x10 | 50
ｍ
建具廻りｼｰﾘﾝｸﾞ | 一般部 変成ｼﾘｺｰﾝ系(MS-2)
打替 | 15x10 | 33
ｍ
＜屋根＞
嵌合式竪ﾊｾﾞ葺屋 | ｶﾗｰGL鋼板 t0.4 W395
根 | ﾎﾟﾘｴﾁﾚﾝﾌｫｰﾑ4㎜裏貼 SUS吊子 | 155
㎡
軒先伸縮唐草,水 | ｶﾗｰGL鋼板 t0.4 補強下地共
切 |  | 19
ｍ
ｹﾗﾊﾞ唐草,水切 | ｶﾗｰGL鋼板 t0.4 補強下地共
29.2
ｍ
片棟包み | ｶﾗｰGL鋼板 t0.4 補強下地共
| 棟面戸共 | 9.5
ｍ
流れ方向壁取合い | ｶﾗｰGL鋼板 t0.4 補強下地共
雨押え |  | 2.2
(EXP.J) |  |  | ｍ
水上壁取合い雨押 | ｶﾗｰGL鋼板 t0.4 補強下地共
え |  | 9.5
ｍ
軒先面戸 | ｶﾗｰGL鋼板 t0.4
19
ｍ
雪止アングル | L-50×50×4 亜鉛ﾒｯｷ品 金具共
47.5
ｍ
棟面戸 | ｶﾗｰGL鋼板 t0.4
19
ｍ
直接工事費 細目別内訳 | [5 empty] | 144
⑥-2低学年棟 建築改修 |  | 2.外部改修 |  |  | 2-A.屋根改修
名 称 | 摘 要 | 数 量 | 単位 | 単 価 | 金 額 | 備 考
＜樋＞
軒樋 | GL鋼板 t0.5 W217 落葉除け共
9.5
ｍ
軒樋 | GL鋼板 t0.5 W256.7 落葉除け共
9.5
ｍ
ドレン | 塩ビ製 φ75
2
か所
ドレン | 塩ビ製 φ65
2
か所
硬質ﾎﾟﾘ塩化ﾋﾞﾆﾙ | φ75 ｽﾃﾝﾚｽ掴み金物＠1200以内共
管とい(ｶﾗｰ) |  | 10
ｍ
硬質ﾎﾟﾘ塩化ﾋﾞﾆﾙ | φ65 ｽﾃﾝﾚｽ掴み金物＠1200以内共
管とい(ｶﾗｰ) |  | 9.1
ｍ
エルボ | 塩ビ製 φ75
4
か所
エルボ | 塩ビ製 φ65
4
か所
計
直接工事費 細目別内訳 | [5 empty] | 145
⑥-2低学年棟 建築改修 |  | 2.外部改修 |  |  | 2-B.外壁改修
名 称 | 摘 要 | 数 量 | 単位 | 単 価 | 金 額 | 備 考
施工数量調査 | 打放し面･仕上塗材改修
(外壁改修) |  | 149
㎡
地覆 | 水圧 15Mpa以上
高圧水洗浄 |  | 17.9
㎡
高圧水洗浄 | 水圧 15Mpa以上
131
㎡
軒裏 | 全面
既存塗膜面除去 |  | 53.3
㎡
下地調整費 | ｶﾁｵﾝ系ﾌｨﾗｰ吹き付け 軒裏
53.3
㎡
外装薄塗材 E | 砂壁状 吹付け
53.3
㎡
可とう形改塗材Ｅ | ﾛｰﾗｰ主材（下塗）1回上塗2回 ｱｸﾘﾙ
| 、既存塗膜ﾊﾟﾀｰﾝを生かす 薄付仕 | 149
| 上 |  | ㎡
浮部補修
ｱﾝｶｰﾋﾟｰﾆﾝｸﾞ |  | 119
| 外壁+上裏5% |  | 本
ひび割れ部補修
Uｶｯﾄｴﾎﾟｷｼ樹脂注 |  | 7.5
入 | 外壁+上裏5% |  | ｍ
鉄筋露出部補修 | ｱﾙｶﾘ付与材塗布、防錆処理 ｴﾎﾟｷｼ
| 樹脂ﾙﾀﾙ充填 | 7
か所
欠損部部補修 | ｃ
7
か所
露出鉄筋処理
4.5
| 外壁+上裏3% |  | ｍ
計
直接工事費 細目別内訳 | [5 empty] | 146
⑥-2低学年棟 建築改修 |  | 2.外部改修 |  |  | 2-C.外部雑
名 称 | 摘 要 | 数 量 | 単位 | 単 価 | 金 額 | 備 考
(外部)
手摺DP塗り | 鉄鋼２級
改修仕様 | 下地調整RB種(塗替え面) | 1.6
| H0.7 |  | ｍ
＜テラス＞
施工数量調査
26.8
㎡
高圧水洗浄 | 水圧15Mpa以上
26.8
㎡
水性ｱｸﾘﾙ樹脂系塗 | 平面 ﾉﾝｽﾘｯﾌﾟ
床 |  | 21
㎡
水性ｱｸﾘﾙ樹脂系塗 | 立上り
床 |  | 5.8
㎡
既存塗膜除去 | 床部分撤去
11.7
㎡
浮部補修
ｱﾝｶｰﾋﾟｰﾆﾝｸﾞ |  | 21
| 外壁+上裏5% |  | 本
ひび割れ部補修
Uｶｯﾄｴﾎﾟｷｼ樹脂注 |  | 1.3
入 | 外壁+上裏5% |  | ｍ
計
直接工事費 細目別内訳 | [5 empty] | 147
⑥-2低学年棟 建築改修 |  | 3.内部改修 |  |  | 3-A.床改修
名 称 | 摘 要 | 数 量 | 単位 | 単 価 | 金 額 | 備 考
床ワックス剥離洗
浄 |  | 18.8
㎡
ビニル床タイル | t3.0 一般床 材工下地調整共
上張 | 端部スロープ処理共 | 18.8
| ﾚｲﾌﾗｯﾄﾀｲﾙLF-3000ｾﾙﾌﾀｯｸ同等品 |  | ㎡
計
直接工事費 細目別内訳 | [5 empty] | 148
⑥-2低学年棟 建築改修 |  | 3.内部改修 |  |  | 3-B.壁改修
名 称 | 摘 要 | 数 量 | 単位 | 単 価 | 金 額 | 備 考
長尺ビニル巾木 | H75(木目) 材工下地調整共
張替 |  | 14.5
ｍ
長尺ビニル巾木 | H100(木目) 材工下地調整共
張替 |  | 47.5
ｍ
掲示用クロス | 既存合板面下地処理RB種共
張替 |  | 24.7
㎡
計
直接工事費 細目別内訳 | [5 empty] | 149
⑥-2低学年棟 建築改修 |  | 3.内部改修 |  |  | 3-C.天井改修
名 称 | 摘 要 | 数 量 | 単位 | 単 価 | 金 額 | 備 考
ﾛｯｸｳｰﾙ化粧吸音板 | t9.0 材工共
上貼 |  | 97.2
(DR) |  |  | ㎡
廻り縁 | 塩ビ製 コの字 材工共
85.1
ｍ
計
直接工事費 細目別内訳 | [5 empty] | 150
⑥-2低学年棟 建築改修 |  | 3.内部改修 |  |  | 3-D.内部雑
名 称 | 摘 要 | 数 量 | 単位 | 単 価 | 金 額 | 備 考
カーテン | 低学年棟
取外し再取付 |  | 1
か所
エアコンカバー
取外し再取付 |  | 2
か所
計
直接工事費 細目別内訳 | [5 empty] | 151
⑥-2低学年棟 建築改修 |  | 4.建具改修 |  |  | 4-A.木製建具
名 称 | 摘 要 | 数 量 | 単位 | 単 価 | 金 額 | 備 考
W-1 | 木製引違戸
建具調整 | 1800x2000 | 1
か所
W-5 | 木製ランマ引違戸
建具調整 | 1705ｘ612 | 1
か所
計
直接工事費 細目別内訳 | [5 empty] | 152
⑥-2低学年棟 建築改修 |  | 4.建具改修 |  |  | 4-B.鋼製建具
名 称 | 摘 要 | 数 量 | 単位 | 単 価 | 金 額 | 備 考
A-1' | アルミ製 ランマ付き引違掃出窓
カバー工法 | 見込70 | 1
| 障子取替、網戸新設、建具調整 |  | か所
A-1' | 戸車調整
建具調整 |  | 1
か所
TA-1 | 欠損箇所調査のうえ部品補修
1
式
計
直接工事費 細目別内訳 | [5 empty] | 153
⑥-2低学年棟 建築改修 |  | 4.建具改修 |  |  | 4-C.ガラス
名 称 | 摘 要 | 数 量 | 単位 | 単 価 | 金 額 | 備 考
フロート板ガラス | 5㎜
| 清掃共 | 3.5
㎡
ガラスシーリング | 5x5シリコン
36.7
ｍ
遮熱断熱ﾌｨﾙﾑ貼り | 窓用省エネフィルム
| オプチューンOP-S同等品以上 | 11.6
| 材工共 |  | ㎡
ガラス清掃 | フィル施工ヶ所 内外両面
11.6
㎡
計
直接工事費 細目別内訳 | [5 empty] | 154
⑥-2低学年棟 建築改修 |  | 5.塗装改修 |  |  | 5-A.塗装
名 称 | 摘 要 | 数 量 | 単位 | 単 価 | 金 額 | 備 考
(内部)
床 | 既存複合ﾌﾛｰﾘﾝｸﾞ研磨下地調整共
UC塗 |  | 78.4
㎡
壁 | 既存吹付下地工程B種
EP-Si塗装 | 下地調整RB種(塗替え面) | 35.3
㎡
壁 | 木部工程B種
EP-Si塗装 | 下地調整RB種(塗替え面) | 32.9
| 合板面 |  | ㎡
枠等 | 糸尺300以下
EP-Si塗装 | 木部工程B種 | 51.4
改修仕様 | 下地調整RB種 |  | ｍ
建具 | 木部工程B種
EP-Si塗装 | 下地調整RB種(塗替え面) | 6.5
| 合板面 |  | ㎡
建具 | 糸尺300以下
EP-Si塗装 | 木部工程B種 | 20.6
改修仕様 | 下地調整RB種(塗替え面) |  | ｍ
黒板
再塗装 |  | 7.5
㎡
計
直接工事費 細目別内訳 | [5 empty] | 155
⑥-2低学年棟 建築改修 |  | 6.撤去 |  |  | 6-A.外部
名 称 | 摘 要 | 数 量 | 単位 | 単 価 | 金 額 | 備 考
軒先・ケラバ | 木下地30x90程度共
切断撤去 |  | 57.7
ｍ
計
直接工事費 細目別内訳 | [5 empty] | 156
⑥-2低学年棟 建築改修 |  | 6.撤去 |  |  | 6-B.内部
名 称 | 摘 要 | 数 量 | 単位 | 単 価 | 金 額 | 備 考
(床)
長尺ビニル巾木 | H75
撤去 |  | 14.5
| 集積共 |  | ｍ
長尺ビニル巾木 | H100
撤去 |  | 47.5
| 集積共 |  | ｍ
(壁)
掲示用クロス
撤去 |  | 24.7
| 集積共 |  | ㎡
(その他)
吊下げスクリーン
撤去 |  | 1
| 集積共 |  | か所
計
直接工事費 細目別内訳 | [5 empty] | 157
⑥-2低学年棟 建築改修 |  | 6.撤去 |  |  | 6-C.建具
名 称 | 摘 要 | 数 量 | 単位 | 単 価 | 金 額 | 備 考
S-8 | スチール製ガラリ
撤去 | 800x300 見込40 | 1
| 集積共 |  | か所
A-1' | アルミ製 ランマ付き引違掃出窓
撤去(一部) | 1555x2800 見込60 | 1
| 集積共 |  | か所
計
直接工事費 細目別内訳 | [5 empty] | 158
⑥-2低学年棟 建築改修 |  | 6.撤去 |  |  | 6-D.発生材処理
名 称 | 摘 要 | 数 量 | 単位 | 単 価 | 金 額 | 備 考
再生材積込 | [5 empty] | 別紙 00-0079
1
式
再生材運搬 | [5 empty] | 別紙 00-0080
1
式
再生材処理費 | [5 empty] | 別紙 00-0081
1
式
廃棄物積込 | [5 empty] | 別紙 00-0082
1
式
廃棄物運搬費 | [5 empty] | 別紙 00-0083
1
式
廃棄物処理費 | [5 empty] | 別紙 00-0084
1
式
産業廃棄税 | [5 empty] | 別紙 00-0085
1
式
計
直接工事費 細目別内訳 | [5 empty] | 159
⑥-2低学年棟 電気設備改修 |  | 電灯設備 |  |  | コンセント分岐
名 称 | 摘 要 | 数 量 | 単位 | 単 価 | 金 額 | 備 考
LED照明器具 A48 | （LSS9-4-48LN）
12
台
LED照明器具 B30 | (LSS9-2-30LN）
1
台
LED照明器具 D45 | （LSR12-4-45LN）黒板灯
1
台
オート扇 | 40ｃｍ 取外し・再取付
2
台
ﾌﾞﾗﾝｸﾌﾟﾚｰﾄ | 角型 取外し・再取付
1
個
撤去 | [5 empty] | 別紙 00-0086
1
式
計
直接工事費 細目別内訳 | [5 empty] | 160
⑥-2低学年棟 電気設備改修 |  | 弱電設備 |  |  | 弱電設備
名 称 | 摘 要 | 数 量 | 単位 | 単 価 | 金 額 | 備 考
差動式スポット型 | 取外し・再取付
感知器 |  | 2
個
天井埋込ﾃﾚﾋﾞ受口 | 再使用しない
撤去 |  | 1
個
計
直接工事費 細目別内訳 | [5 empty] | 161
⑥-2低学年棟 電気設備改修 |  | 産業廃棄物処分費 |  |  | 産業廃棄物処分費
名 称 | 摘 要 | 数 量 | 単位 | 単 価 | 金 額 | 備 考
積込費
0.2
ｔ
処分費
0.2
ｔ
運搬費 | 2t積車 DID区間あり60ｋｍ以内
1
台
計
直接工事費 細目別内訳 | [5 empty] | 162
⑥-2低学年棟 機械設備改修 |  | 屋内給水設備 |  |  | 屋内給水設備
名 称 | 摘 要 | 数 量 | 単位 | 単 価 | 金 額 | 備 考
T-1 横水栓2口 | T250SN
| LY-7Y-13 | 1
個
計
直接工事費 細目別内訳 | [5 empty] | 163
⑥-2低学年棟 機械設備改修 |  | 換気設備 |  |  | 換気設備
名 称 | 摘 要 | 数 量 | 単位 | 単 価 | 金 額 | 備 考
給排気ｸﾞﾘﾙ | 150φ
2
個
ﾌﾚｷｼﾌﾞﾙﾀﾞｸﾄ | 保温 無 150㎜
2
本
石膏ﾎﾞｰﾄﾞ取外し | 455×910
・再取付け |  | 2
枚
計
直接工事費 細目別内訳 | [5 empty] | 164
⑥-2低学年棟 機械設備改修 |  | 撤去工事 |  |  | 撤去工事
名 称 | 摘 要 | 数 量 | 単位 | 単 価 | 金 額 | 備 考
水栓類 撤去 | 13A
1
個
地下ﾀﾝｸ砂充填廃 | 15KLA重油 |  |  |  |  | 別紙 00-0087
止 |  | 1
式
計
直接工事費 細目別内訳 | [5 empty] | 165
⑧渡り廊下棟 建築改修 |  | 1.直接仮設 |  |  | 1-A.直接仮設
名 称 | 摘 要 | 数 量 | 単位 | 単 価 | 金 額 | 備 考
養生 | [5 empty] | 別紙 00-0088
1
式
整理清掃後片付け | [5 empty] | 別紙 00-0089
1
式
計
直接工事費 細目別内訳 | [5 empty] | 166
⑧渡り廊下棟 建築改修 |  | 3.内部改修 |  |  | 3-A.床改修
名 称 | 摘 要 | 数 量 | 単位 | 単 価 | 金 額 | 備 考
床ワックス剥離洗
浄 |  | 68.1
㎡
ビニル床タイル | t3.0 一般床 材工下地調整共
上張 | 端部スロープ処理共 | 68.1
| ﾚｲﾌﾗｯﾄﾀｲﾙLF-3000ｾﾙﾌﾀｯｸ同等品 |  | ㎡
ビニル床タイル | t3.0 一般床 材工下地調整共
張替 | 端部スロープ処理共 | 14
| ﾚｲﾌﾗｯﾄﾀｲﾙLF-3000ｾﾙﾌﾀｯｸ同等品 |  | ㎡
計
直接工事費 細目別内訳 | [5 empty] | 167
⑧渡り廊下棟 建築改修 |  | 3.内部改修 |  |  | 3-B.壁改修
名 称 | 摘 要 | 数 量 | 単位 | 単 価 | 金 額 | 備 考
長尺ビニル巾木 | H100(木目) 材工下地調整共
張替 |  | 57.6
ｍ
計
直接工事費 細目別内訳 | [5 empty] | 168
⑧渡り廊下棟 建築改修 |  | 6.撤去 |  |  | 6-B.内部
名 称 | 摘 要 | 数 量 | 単位 | 単 価 | 金 額 | 備 考
(床)
ビニル床シート | t2.0
撤去 |  | 14
| 集積共 |  | ㎡
長尺ビニル巾木 | H100
撤去 |  | 57.6
| 集積共 |  | ｍ
計
直接工事費 細目別内訳 | [5 empty] | 169
⑧渡り廊下棟 建築改修 |  | 6.撤去 |  |  | 6-D.発生材処理
名 称 | 摘 要 | 数 量 | 単位 | 単 価 | 金 額 | 備 考
廃棄物積込 | [5 empty] | 別紙 00-0090
1
式
廃棄物運搬費 | [5 empty] | 別紙 00-0091
1
式
廃棄物処理費 | [5 empty] | 別紙 00-0092
1
式
産業廃棄税 | [5 empty] | 別紙 00-0093
1
式
計
直接工事費 細目別内訳 | [5 empty] | 170
⑨渡り廊下棟 建築改修 |  | 1.直接仮設 |  |  | 1-A.直接仮設
名 称 | 摘 要 | 数 量 | 単位 | 単 価 | 金 額 | 備 考
養生 | [5 empty] | 別紙 00-0094
1
式
整理清掃後片付け | [5 empty] | 別紙 00-0095
1
式
計
直接工事費 細目別内訳 | [5 empty] | 171
⑨渡り廊下棟 建築改修 |  | 3.内部改修 |  |  | 3-A.床改修
名 称 | 摘 要 | 数 量 | 単位 | 単 価 | 金 額 | 備 考
床ワックス剥離洗
浄 |  | 29.6
㎡
ビニル床タイル | t3.0 一般床 材工下地調整共
上張 | 端部スロープ処理共 | 12.4
| ﾚｲﾌﾗｯﾄﾀｲﾙLF-3000ｾﾙﾌﾀｯｸ同等品 |  | ㎡
ビニル床タイル | t3.0 一般床 材工下地調整共
張替 | 端部スロープ処理共 | 7
| ﾚｲﾌﾗｯﾄﾀｲﾙLF-3000ｾﾙﾌﾀｯｸ同等品 |  | ㎡
階段 | t2.0 無地 材工下地調整共
ビニル床シート |  | 8.4
上張 |  |  | ㎡
ノンスリップ | SUS製 W50 ゴムタイヤ入 材工共
カバー工法 |  | 37.2
ｍ
計
直接工事費 細目別内訳 | [5 empty] | 172
⑨渡り廊下棟 建築改修 |  | 3.内部改修 |  |  | 3-B.壁改修
名 称 | 摘 要 | 数 量 | 単位 | 単 価 | 金 額 | 備 考
長尺ビニル巾木 | H100 材工下地調整共
張替 |  | 27.9
ｍ
長尺ビニルササラ | 材工下地調整共
巾木 |  | 8.8
張替 |  |  | ｍ
計
直接工事費 細目別内訳 | [5 empty] | 173
⑨渡り廊下棟 建築改修 |  | 4.塗装改修 |  |  | 5-A.塗装
名 称 | 摘 要 | 数 量 | 単位 | 単 価 | 金 額 | 備 考
(内部)
階段手摺 | 糸尺300以下
CL塗装 | 木部工程B種 | 8.8
改修仕様 | 下地調整RB種(塗替え面) |  | ｍ
手摺ブラケット | 鉄部工程B種
SOP塗装 | 下地調整RB種(塗替え面) | 10
改修仕様 |  |  | か所
計
直接工事費 細目別内訳 | [5 empty] | 174
⑨渡り廊下棟 建築改修 |  | 5.撤去 |  |  | 6-B.内部
名 称 | 摘 要 | 数 量 | 単位 | 単 価 | 金 額 | 備 考
(床)
ビニル床シート | t2.0
撤去 |  | 7
| 集積共 |  | ㎡
長尺ビニル巾木 | H100
撤去 |  | 27.9
| 集積共 |  | ｍ
ノンスリップゴム | ゴムのみ
撤去 |  | 37.2
| 集積共 |  | ｍ
計
直接工事費 細目別内訳 | [5 empty] | 175
⑨渡り廊下棟 建築改修 |  | 5.撤去 |  |  | 6-D.発生材処理
名 称 | 摘 要 | 数 量 | 単位 | 単 価 | 金 額 | 備 考
廃棄物積込 | [5 empty] | 別紙 00-0096
1
式
廃棄物運搬費 | [5 empty] | 別紙 00-0097
1
式
廃棄物処理費 | [5 empty] | 別紙 00-0098
1
式
産業廃棄税 | [5 empty] | 別紙 00-0099
1
式
計
直接工事費 細目別内訳 | [5 empty] | 176
⑨渡り廊下棟 電気設備改修 |  | 電灯設備 |  |  | コンセント分岐
名 称 | 摘 要 | 数 量 | 単位 | 単 価 | 金 額 | 備 考
LED照明器具 B30 | (LSS9-2-30LN）
2
台
600Vﾎﾟﾘｴﾁﾚﾝ絶縁 | 1.6㎜- 3C ﾋﾟｯﾄ・天井
耐燃性ﾎﾟﾘｴﾁﾚﾝｼｰｽ |  | 8
ｹｰﾌﾞﾙ平形 EM-EEF |  |  | ｍ
蛍光灯 撤去 | 露出形 FL 20W ×1
| 再利用しない | 1
個
計
直接工事費 細目別内訳 | [5 empty] | 177
⑨渡り廊下棟 機械設備改修 |  | 屋内給水設備 |  |  | 屋内給水設備
名 称 | 摘 要 | 数 量 | 単位 | 単 価 | 金 額 | 備 考
SUS製ﾌﾞﾗｹｯﾄ | 300×200
2
個
計
直接工事費 細目別内訳 | [5 empty] | 178
その他 建築改修 |  | 1.直接仮設 |  |  | 1-A.直接仮設
名 称 | 摘 要 | 数 量 | 単位 | 単 価 | 金 額 | 備 考
養生 | [5 empty] | 別紙 00-0100
1
式
整理清掃後片付け | [5 empty] | 別紙 00-0101
1
式
計
直接工事費 細目別内訳 | [5 empty] | 179
その他 建築改修 |  | 3.内部改修 |  |  | 3-D.内部雑
名 称 | 摘 要 | 数 量 | 単位 | 単 価 | 金 額 | 備 考
保健室入口ドア | ステンレスカバー
靴摺改修 |  | 1
か所
計
直接工事費 細目別内訳 | [5 empty] | 180
その他 建築改修 |  | 5.塗装改修 |  |  | 5-A.塗装
名 称 | 摘 要 | 数 量 | 単位 | 単 価 | 金 額 | 備 考
(内部)
壁 | 既存吹付下地工程B種
EP-Si塗装 | 下地調整RB種(塗替え面) | 14.2
㎡
壁 | 木部工程B種
EP-Si塗装 | 下地調整RB種(塗替え面) | 23.5
| 合板面 |  | ㎡
計

## 別紙明細
直接工事費 別紙明細 | [5 empty] | 181
③体育館棟 建築改修 |  | 1.直接仮設 |  |  | 1-A.直接仮設
名 称 | 摘 要 | 数 量 | 単位 | 単 価 | 金 額 | 備 考
養生 | [5 empty] | 別紙 00-0001
1
式
養生
(仕上養生) |  | 825
㎡
計
整理清掃後片付け | [5 empty] | 別紙 00-0002
1
式
清掃・片付け
竣工時 |  | 825
㎡
計
外部足場 | [5 empty] | 別紙 00-0003
1
式
くさび緊結足場 | 幅900 高さ10m未満
(手摺先行方式) |  | 1370
㎡
くさび緊結足場 | 幅900 高さ10m未満
(手摺先行方式) |  | 267
㎡
計
直接工事費 別紙明細 | [5 empty] | 182
③体育館棟 建築改修 |  | 1.直接仮設 |  |  | 1-A.直接仮設
名 称 | 摘 要 | 数 量 | 単位 | 単 価 | 金 額 | 備 考
内部仕上足場 | [5 empty] | 別紙 00-0004
1
式
内部仕上足場 | 階高4.0m以下
(改修) | 脚立足場 一般 | 66.1
㎡
内部足場 | ローリングタワー H5.4 1ヶ月
1
台
内部足場 | ローリングタワー H10.5
1
台
計
災害防止 | [5 empty] | 別紙 00-0005
1
式
メッシュシート
1370
㎡
計
直接工事費 別紙明細 | [5 empty] | 183
③体育館棟 建築改修 |  | 6.撤去 |  |  | 6-D.発生材処理
名 称 | 摘 要 | 数 量 | 単位 | 単 価 | 金 額 | 備 考
再生材積込 | [5 empty] | 別紙 00-0006
1
式
金属くず | 積込
0.1
ｍ3
計
再生材運搬 | [5 empty] | 別紙 00-0007
1
式
金属くず | 運搬
0.1
ｍ3
計
再生材処理費 | [5 empty] | 別紙 00-0008
1
式
金属くず | 処理
0.1
ｔ
計
直接工事費 別紙明細 | [5 empty] | 184
③体育館棟 建築改修 |  | 6.撤去 |  |  | 6-D.発生材処理
名 称 | 摘 要 | 数 量 | 単位 | 単 価 | 金 額 | 備 考
廃棄物積込 | [5 empty] | 別紙 00-0009
1
式
木くず | 積込
0.2
ｍ3
石膏くず | 積込
0.1
ｍ3
がれき | 積込
0.2
ｍ3
廃プラ | 積込
0.1
ｍ3
混合 | 積込
0.5
ｍ3
計
廃棄物運搬費 | [5 empty] | 別紙 00-0010
1
式
木くず | 運搬
0.2
ｍ3
石膏くず | 運搬
0.1
ｍ3
がれき | 運搬
0.2
ｍ3
廃プラ | 運搬
0.1
ｍ3
混合 | 運搬
0.5
ｍ3
計
直接工事費 別紙明細 | [5 empty] | 185
③体育館棟 建築改修 |  | 6.撤去 |  |  | 6-D.発生材処理
名 称 | 摘 要 | 数 量 | 単位 | 単 価 | 金 額 | 備 考
廃棄物処理費 | [5 empty] | 別紙 00-0011
1
式
木くず | 処理
0.1
ｔ
石膏くず | 処理
0.1
ｔ
がれき | 処理
0.1
ｔ
廃プラ | 処理
0.1
ｔ
混合 | 処理
0.3
ｔ
計
産業廃棄税 | [5 empty] | 別紙 00-0012
1
式
産業廃棄物税
0.7
ｔ
計
直接工事費 別紙明細 | [5 empty] | 186
③体育館棟 電気設備改修 |  | 1.電灯設備 |  |  | コンセント分岐
名 称 | 摘 要 | 数 量 | 単位 | 単 価 | 金 額 | 備 考
配線器具 | [5 empty] | 別紙 00-0013
1
式
ﾀﾝﾌﾞﾗｽｲｯﾁ | 1P 15A ×2 ﾈｰﾑ無
(金属ﾌﾟﾚｰﾄ付) | PL ×1 - | 1
個
ﾀﾝﾌﾞﾗｽｲｯﾁ | 3W 15A ×1 ﾈｰﾑ無
(金属ﾌﾟﾚｰﾄ付) | - - | 4
個
ｺﾝｾﾝﾄ | 連用形2P15A×2
(金属ﾌﾟﾚｰﾄ付) | - | 2
| 125V |  | 個
ｺﾝｾﾝﾄ | 連用形2P15A×1
(金属ﾌﾟﾚｰﾄ付) | (接地端子付) | 1
| 125V |  | 個
計
電線 | [5 empty] | 別紙 00-0014
1
式
600V耐燃性ﾎﾟﾘｴﾁﾚ | 5.5mm2
ﾝ絶縁電線(EM-IE) |  | 4
ｍ
計
直接工事費 別紙明細 | [5 empty] | 187
③体育館棟 電気設備改修 |  | 1.電灯設備 |  |  | コンセント分岐
名 称 | 摘 要 | 数 量 | 単位 | 単 価 | 金 額 | 備 考
ケーブル | [5 empty] | 別紙 00-0015
1
式
600Vﾎﾟﾘｴﾁﾚﾝ絶縁 | 2.0㎜- 3C ﾋﾟｯﾄ・天井
耐燃性ﾎﾟﾘｴﾁﾚﾝｼｰｽ |  | 16
ｹｰﾌﾞﾙ平形 EM-EEF |  |  | ｍ
600Vﾎﾟﾘｴﾁﾚﾝ絶縁 | 2.0㎜- 3C 管内
耐燃性ﾎﾟﾘｴﾁﾚﾝｼｰｽ |  | 37
ｹｰﾌﾞﾙ平形 EM-EEF |  |  | ｍ
600Vﾎﾟﾘｴﾁﾚﾝ絶縁 | 2.0㎜- 2C ﾋﾟｯﾄ・天井
耐燃性ﾎﾟﾘｴﾁﾚﾝｼｰｽ |  | 30
ｹｰﾌﾞﾙ平形 EM-EEF |  |  | ｍ
600Vﾎﾟﾘｴﾁﾚﾝ絶縁 | 1.6㎜- 3C ﾋﾟｯﾄ・天井
耐燃性ﾎﾟﾘｴﾁﾚﾝｼｰｽ |  | 4
ｹｰﾌﾞﾙ平形 EM-EEF |  |  | ｍ
600Vﾎﾟﾘｴﾁﾚﾝ絶縁 | 1.6㎜- 3C 管内
耐燃性ﾎﾟﾘｴﾁﾚﾝｼｰｽ |  | 41
ｹｰﾌﾞﾙ平形 EM-EEF |  |  | ｍ
600Vﾎﾟﾘｴﾁﾚﾝ絶縁 | 1.6㎜- 2C ﾋﾟｯﾄ・天井
耐燃性ﾎﾟﾘｴﾁﾚﾝｼｰｽ |  | 4
ｹｰﾌﾞﾙ平形 EM-EEF |  |  | ｍ
600Vﾎﾟﾘｴﾁﾚﾝ絶縁 | 1.6㎜- 2C 管内
耐燃性ﾎﾟﾘｴﾁﾚﾝｼｰｽ |  | 10
ｹｰﾌﾞﾙ平形 EM-EEF |  |  | ｍ
計
直接工事費 別紙明細 | [5 empty] | 188
③体育館棟 電気設備改修 |  | 1.電灯設備 |  |  | コンセント分岐
名 称 | 摘 要 | 数 量 | 単位 | 単 価 | 金 額 | 備 考
金属線ぴ | [5 empty] | 別紙 00-0016
1
式
1種金属線ぴ(MM1) | A型(25.4㎜) 1個用ｽｲｯﾁﾎﾞｯｸｽ
付属品 |  | 6
個
1種金属線ぴ(MM1) | A型(25.4㎜) ｼﾞｬﾝｸｼｮﾝﾎﾞｯｸｽ
付属品 |  | 2
個
1種金属線ぴ(MM1) | B型(40.4㎜) ｼﾞｬﾝｸｼｮﾝﾎﾞｯｸｽ
付属品 |  | 8
個
1種金属線ぴ(MM1) | A型(25.4㎜)
36
ｍ
1種金属線ぴ(MM1) | B型(40.4㎜)
20
ｍ
1種金属線ぴ(MM1) | C型(60.0㎜)
10
ｍ
計
ボックス類 | [5 empty] | 別紙 00-0017
1
式
ﾌﾟﾙﾎﾞｯｸｽ SS形 | 200× 200× 100
1
個
金属製 | 中四角 浅型 D44
ｱｳﾄﾚｯﾄﾎﾞｯｸｽ(ｶﾊﾞｰ |  | 5
付) |  |  | 個
計
直接工事費 別紙明細 | [5 empty] | 189
③体育館棟 電気設備改修 |  | 1.電灯設備 |  |  | コンセント分岐
名 称 | 摘 要 | 数 量 | 単位 | 単 価 | 金 額 | 備 考
撤去 | [5 empty] | 別紙 00-0018
1
式
蛍光灯 撤去 | 露出形 FL 40W ×2
| 再利用しない | 22
個
蛍光灯 撤去 | 露出形 FL 40W ×1
| 再利用しない | 7
個
蛍光灯 撤去 | 露出形 FL 20W ×1
| 再利用しない | 2
個
蛍光灯 撤去 | 露出形 FL 40W ×1
| 再利用しない | 1
個
蛍光灯 撤去 | 露出形 FL 20W ×1
| 再利用しない | 3
個
蛍光灯 撤去 | FCL20W シーリングライト
| 再使用しない | 2
台
MF400Wメタルハラ | 昇降装置付
イドランプ | 再使用しない | 22
組
MF400Wメタルハラ | 昇降装置付 アンナイト付
イドランプ | 再使用しない 安定器共 | 2
組
500Wｽﾃｰｼﾞﾋﾞｰﾑｽﾎﾟ | 再使用しない
ｯﾄﾗｲﾄ |  | 3
台
500Wﾊﾛｹﾞﾝｽﾎﾟｯﾄﾗｲ | 再使用しない
ﾄ |  | 4
台
安定器収納盤 | H：2050ｘW：1000ｘD：350 自立型
| 再使用しない | 1
面
ｵｰﾄﾘﾌﾀｰ制御盤 | H：600ｘW：400ｘD：120
| 再使用しない | 1
面
ｵｰﾄﾘﾌﾀｰ昇降スイ | ﾒﾀㇽﾓｰㇽﾎﾞｯｸｽ4ヶ所用共
ッチ 6回路用 | 再使用しない | 1
組
埋込ｽｲｯﾁ | 1P15Aｘ3 P共
| 再使用しない | 1
組
直接工事費 別紙明細 | [5 empty] | 190
③体育館棟 電気設備改修 |  | 1.電灯設備 |  |  | コンセント分岐
名 称 | 摘 要 | 数 量 | 単位 | 単 価 | 金 額 | 備 考
撤去 | [5 empty] | 別紙 00-0018
1
式
埋込ｺﾝｾﾝﾄ | 2P15Aｘ2 P共
| 再使用しない | 1
組
位置ﾎﾞｯｸｽ 撤去 | 再使用しない
5
個
600V絶縁電線 | 1.6㎜ × 1本 再使用しない
撤去 |  | 30
ｍ
600V絶縁ｹｰﾌﾞﾙ | 2.0㎜- 2C 管内
撤去 | 再使用しない | 43
ｍ
600V絶縁ｹｰﾌﾞﾙ | 1.6㎜- 3C 管内
撤去 | 再使用しない | 9
ｍ
AE0.9-2C | 管内
| 再使用しない | 5
ｍ
薄鋼電線管 | (C19) 再使用しない
撤去 |  | 9
ｍ
薄鋼電線管 | (C25) 再使用しない
撤去 |  | 3
ｍ
ﾒﾀㇽﾓｰㇽ A型 | 再使用しない
7
ｍ
ﾒﾀㇽﾓｰㇽ B型 | 再使用しない
3
ｍ
計
直接工事費 別紙明細 | [5 empty] | 191
③体育館棟 電気設備改修 |  | 2.弱電設備 |  |  | 弱電設備
名 称 | 摘 要 | 数 量 | 単位 | 単 価 | 金 額 | 備 考
撤去 | [5 empty] | 別紙 00-0019
1
式
舞台用ﾏｲｸｺﾝｾﾝﾄ | 再使用しない
1
台
計
直接工事費 別紙明細 | [5 empty] | 192
③体育館棟 機械設備改修 |  | 3.撤去工事 |  |  | 撤去工事
名 称 | 摘 要 | 数 量 | 単位 | 単 価 | 金 額 | 備 考
処分費 | [5 empty] | 別紙 00-0020
1
式
廃棄物積込 | ｶﾞﾗｽ陶磁器くず
35
kg
廃棄物積込 | 廃ﾌﾟﾗ
5
kg
廃棄物運搬 | ｶﾞﾗｽ陶磁器くず
35
kg
廃棄物運搬 | 廃ﾌﾟﾗ
5
kg
廃棄物処分 | ｶﾞﾗｽ陶磁器くず
35
kg
廃棄物処分 | 廃ﾌﾟﾗ
5
kg
計
直接工事費 別紙明細 | [5 empty] | 193
④厨房棟 建築改修 |  | 1.直接仮設 |  |  | 1-A.直接仮設
名 称 | 摘 要 | 数 量 | 単位 | 単 価 | 金 額 | 備 考
養生 | [5 empty] | 別紙 00-0021
1
式
養生
(仕上養生) |  | 621
㎡
計
整理清掃後片付け | [5 empty] | 別紙 00-0022
1
式
清掃・片付け
竣工時 |  | 621
㎡
計
外部足場 | [5 empty] | 別紙 00-0023
1
式
くさび緊結足場 | 幅600 高さ10m未満
(手摺先行方式) |  | 656
㎡
くさび緊結足場 | 幅900 高さ10m未満
(手摺先行方式) |  | 445
㎡
くさび緊結足場 | 幅900 高さ10m未満
(手摺先行方式) |  | 256
㎡
計
直接工事費 別紙明細 | [5 empty] | 194
④厨房棟 建築改修 |  | 1.直接仮設 |  |  | 1-A.直接仮設
名 称 | 摘 要 | 数 量 | 単位 | 単 価 | 金 額 | 備 考
内部仕上足場 | [5 empty] | 別紙 00-0024
1
式
内部仕上足場 | 階高4.0m以下
(改修) | 脚立足場 一般 | 621
㎡
計
災害防止 | [5 empty] | 別紙 00-0025
1
式
メッシュシート
790
㎡
計
直接工事費 別紙明細 | [5 empty] | 195
④厨房棟 建築改修 |  | 2.外部改修 |  |  | 2-C.外部雑
名 称 | 摘 要 | 数 量 | 単位 | 単 価 | 金 額 | 備 考
避難階段 | [5 empty] | 別紙 00-0026
1
式
外部階段
1
台
基礎
1
式
階段
1
式
計
直接工事費 別紙明細 | [5 empty] | 196
④厨房棟 建築改修 |  | 3.内部改修 |  |  | 3-D.内部雑
名 称 | 摘 要 | 数 量 | 単位 | 単 価 | 金 額 | 備 考
テ－ブル移動・復 | [5 empty] | 別紙 00-0027
旧 |  | 1
式
ﾃ-ﾌﾞﾙ移動・復旧 | 2200*800
40
台
養生ｼ-ﾄ | ﾌﾞﾙ-ｼ-ﾄ
149
㎡
床養生合板 | 耐水合板 t=9
48
㎡
計
直接工事費 別紙明細 | [5 empty] | 197
④厨房棟 建築改修 |  | 6.撤去 |  |  | 6-D.発生材処理
名 称 | 摘 要 | 数 量 | 単位 | 単 価 | 金 額 | 備 考
再生材積込 | [5 empty] | 別紙 00-0028
1
式
コンクリートくず | 有筋 積込
0.3
ｍ3
金属くず | 積込
0.2
ｍ3
計
再生材運搬 | [5 empty] | 別紙 00-0029
1
式
コンクリートくず | 有筋 運搬
0.3
ｍ3
金属くず | 運搬
0.2
ｍ3
計
再生材処理費 | [5 empty] | 別紙 00-0030
1
式
コンクリートくず | 有筋 処理
0.8
ｔ
金属くず | 処理
1.4
ｔ
計
直接工事費 別紙明細 | [5 empty] | 198
④厨房棟 建築改修 |  | 6.撤去 |  |  | 6-D.発生材処理
名 称 | 摘 要 | 数 量 | 単位 | 単 価 | 金 額 | 備 考
廃棄物積込 | [5 empty] | 別紙 00-0031
1
式
木くず | 積込
0.3
ｍ3
石膏くず | 積込
2.1
ｍ3
がれき | 積込
0.3
ｍ3
廃プラ | 積込
0.1
ｍ3
石綿 | 積込
2.1
ｍ3
混合 | 積込
0.4
ｍ3
計
直接工事費 別紙明細 | [5 empty] | 199
④厨房棟 建築改修 |  | 6.撤去 |  |  | 6-D.発生材処理
名 称 | 摘 要 | 数 量 | 単位 | 単 価 | 金 額 | 備 考
廃棄物運搬費 | [5 empty] | 別紙 00-0032
1
式
木くず | 運搬
0.3
ｍ3
石膏くず | 運搬
2.1
ｍ3
がれき | 運搬
0.3
ｍ3
廃プラ | 運搬
0.1
ｍ3
石綿 | 運搬
2.1
ｍ3
混合 | 運搬
0.4
ｍ3
計
直接工事費 別紙明細 | [5 empty] | 200
④厨房棟 建築改修 |  | 6.撤去 |  |  | 6-D.発生材処理
名 称 | 摘 要 | 数 量 | 単位 | 単 価 | 金 額 | 備 考
廃棄物処理費 | [5 empty] | 別紙 00-0033
1
式
木くず | 処理
0.2
ｔ
石膏くず | 処理
2.1
ｔ
がれき | 処理
0.4
ｔ
廃プラ | 処理
0.1
ｔ
石綿 | 処理
0.7
ｔ
混合 | 処理
0.2
ｔ
計
産業廃棄税 | [5 empty] | 別紙 00-0034
1
式
産業廃棄物税
3.7
ｔ
計
直接工事費 別紙明細 | [5 empty] | 201
④厨房棟 電気設備改修 |  | 1.電灯設備 |  |  | コンセント分岐
名 称 | 摘 要 | 数 量 | 単位 | 単 価 | 金 額 | 備 考
配線器具 | [5 empty] | 別紙 00-0035
1
式
ｺﾝｾﾝﾄ | 連用形2P15A×2
(金属ﾌﾟﾚｰﾄ付) | (接地極×2付 一体形) | 1
| 125V |  | 個
ｺﾝｾﾝﾄ | 連用形2P15A×2
(金属ﾌﾟﾚｰﾄ付) | (接地端子付) | 1
| 125V |  | 個
ｺﾝｾﾝﾄ | 連用形2P15A×1
(金属ﾌﾟﾚｰﾄ付) | (接地端子付) | 4
| 125V |  | 個
既設埋込ｺﾝｾﾝﾄ | 2P15Aｘ2 再取付
1
式
計
ケーブル | [5 empty] | 別紙 00-0036
1
式
600Vﾎﾟﾘｴﾁﾚﾝ絶縁 | 2.0㎜- 3C ﾋﾟｯﾄ・天井
耐燃性ﾎﾟﾘｴﾁﾚﾝｼｰｽ |  | 26
ｹｰﾌﾞﾙ平形 EM-EEF |  |  | ｍ
600Vﾎﾟﾘｴﾁﾚﾝ絶縁 | 2.0㎜- 3C 管内
耐燃性ﾎﾟﾘｴﾁﾚﾝｼｰｽ |  | 44
ｹｰﾌﾞﾙ平形 EM-EEF |  |  | ｍ
600Vﾎﾟﾘｴﾁﾚﾝ絶縁 | 1.6㎜- 3C ﾋﾟｯﾄ・天井
耐燃性ﾎﾟﾘｴﾁﾚﾝｼｰｽ |  | 81
ｹｰﾌﾞﾙ平形 EM-EEF |  |  | ｍ
600Vﾎﾟﾘｴﾁﾚﾝ絶縁 | 1.6㎜- 2C ﾋﾟｯﾄ・天井
耐燃性ﾎﾟﾘｴﾁﾚﾝｼｰｽ |  | 2
ｹｰﾌﾞﾙ平形 EM-EEF |  |  | ｍ
計
直接工事費 別紙明細 | [5 empty] | 202
④厨房棟 電気設備改修 |  | 1.電灯設備 |  |  | コンセント分岐
名 称 | 摘 要 | 数 量 | 単位 | 単 価 | 金 額 | 備 考
撤去 | [5 empty] | 別紙 00-0037
1
式
蛍光灯 撤去 | 露出形 FL 40W ×1
| 再利用しない | 74
個
蛍光灯 撤去 | 露出形 FL 20W ×1
| 再利用しない | 5
個
蛍光灯 撤去 | 埋込形 FL 40W ×1
| 再利用しない | 4
個
蛍光灯 撤去 | 露出形 FL 10W ×1
| 再利用しない | 1
個
蛍光灯 撤去 | 露出形 FL 10W ×1
| 再利用しない | 1
個
埋込ｽｲｯﾁ 撤去 | 1P15Aｘ1 P共
| 再使用しない | 1
組
600V絶縁電線 | 2.0㎜ × 1本 再使用しない
撤去 |  | 32
ｍ
600V絶縁電線 | 1.6㎜ × 1本 再使用しない
撤去 |  | 104
ｍ
600V絶縁ｹｰﾌﾞﾙ | 2.0㎜- 3C 管内
撤去 | 再使用しない | 41
ｍ
薄鋼電線管 | (C25) 再使用しない
撤去 |  | 3
ｍ
薄鋼電線管 | (C19) 再使用しない
撤去 |  | 9
ｍ
ﾒﾀㇽﾓｰㇽ A型 | 再使用しない
7
ｍ
ワゴンモール | 再使用しない
23
ｍ
計
直接工事費 別紙明細 | [5 empty] | 203
④厨房棟 電気設備改修 |  | 2.弱電設備 |  |  | 弱電設備
名 称 | 摘 要 | 数 量 | 単位 | 単 価 | 金 額 | 備 考
スピーカー | [5 empty] | 別紙 00-0038
1
式
露出型ｽﾋﾟｰｶｰ | 取外し・再取付
3
個
天井埋込ｽﾋﾟｰｶｰ | 取外し・再取付
3
個
天井吊下げｽﾋﾟｰｶｰ | 取外し・再取付
4
個
計
熱感知器 | [5 empty] | 別紙 00-0039
1
式
ｽﾎﾟｯﾄ形感知器 | 差動式 1種 露出
1
個
差動式スポット型 | 取外し・再取付
感知器 |  | 11
個
計
直接工事費 別紙明細 | [5 empty] | 204
④厨房棟 電気設備改修 |  | 3.トイレ呼出設備 |  |  | トイレ呼出
名 称 | 摘 要 | 数 量 | 単位 | 単 価 | 金 額 | 備 考
ケーブル | [5 empty] | 別紙 00-0040
1
式
EM-AEｹｰﾌﾞﾙ | 1.2 ㎜- 3C
| ﾋﾟｯﾄ・天井 | 64
ｍ
EM-AEｹｰﾌﾞﾙ | 1.2 ㎜- 3C
| 管内 | 1
ｍ
計
直接工事費 別紙明細 | [5 empty] | 205
④厨房棟 機械設備改修 |  | 7.撤去工事 |  |  | 撤去設備
名 称 | 摘 要 | 数 量 | 単位 | 単 価 | 金 額 | 備 考
処分費 | [5 empty] | 別紙 00-0041
1
式
再生材積込 | 金属くず
1013
kg
再生材運搬 | 金属くず
1013
kg
再生材処分 | 金属くず
709
kg
廃棄物積込 | 廃ﾌﾟﾗ
5
kg
廃棄物運搬 | 廃ﾌﾟﾗ
5
kg
廃棄物処分 | 廃ﾌﾟﾗ
5
kg
計
直接工事費 別紙明細 | [5 empty] | 206
④-2厨房棟 建築改修 |  | 1.直接仮設 |  |  | 1-A.直接仮設
名 称 | 摘 要 | 数 量 | 単位 | 単 価 | 金 額 | 備 考
養生 | [5 empty] | 別紙 00-0042
1
式
養生
(仕上養生) |  | 288
㎡
計
整理清掃後片付け | [5 empty] | 別紙 00-0043
1
式
清掃・片付け
竣工時 |  | 288
㎡
計
外部足場 | [5 empty] | 別紙 00-0044
1
式
くさび緊結足場 | 幅600 高さ10m未満
(手摺先行方式) |  | 273
㎡
くさび緊結足場 | 幅900 高さ10m未満
(手摺先行方式) |  | 132
㎡
くさび緊結足場 | 幅900 高さ10m未満
(手摺先行方式) |  | 102
㎡
計
直接工事費 別紙明細 | [5 empty] | 207
④-2厨房棟 建築改修 |  | 1.直接仮設 |  |  | 1-A.直接仮設
名 称 | 摘 要 | 数 量 | 単位 | 単 価 | 金 額 | 備 考
内部仕上足場 | [5 empty] | 別紙 00-0045
1
式
内部仕上足場 | 階高4.0m以下
(改修) | 脚立足場 一般 | 288
㎡
計
災害防止 | [5 empty] | 別紙 00-0046
1
式
メッシュシート
273
㎡
計
直接工事費 別紙明細 | [5 empty] | 208
④-2厨房棟 建築改修 |  | 3.内部改修 |  |  | 3-D.内部雑
名 称 | 摘 要 | 数 量 | 単位 | 単 価 | 金 額 | 備 考
ﾃ-ﾌﾞﾙ移動・復旧 | [5 empty] | 別紙 00-0047
1
式
ﾃ-ﾌﾞﾙ移動・復旧 | 2200*800
34
台
養生ｼ-ﾄ | ﾌﾞﾙ-ｼ-ﾄ
125
㎡
床養生合板 | 耐水合板 t=9
40.8
㎡
計
直接工事費 別紙明細 | [5 empty] | 209
④-2厨房棟 建築改修 |  | 6.撤去 |  |  | 6-D.発生材処理
名 称 | 摘 要 | 数 量 | 単位 | 単 価 | 金 額 | 備 考
再生材積込 | [5 empty] | 別紙 00-0048
1
式
金属くず | 積込
0.1
ｍ3
計
再生材運搬 | [5 empty] | 別紙 00-0049
1
式
金属くず | 運搬
0.1
ｍ3
計
再生材処理費 | [5 empty] | 別紙 00-0050
1
式
金属くず | 処理
0.1
ｔ
計
直接工事費 別紙明細 | [5 empty] | 210
④-2厨房棟 建築改修 |  | 6.撤去 |  |  | 6-D.発生材処理
名 称 | 摘 要 | 数 量 | 単位 | 単 価 | 金 額 | 備 考
廃棄物積込 | [5 empty] | 別紙 00-0051
1
式
石膏くず | 積込
2.5
ｍ3
石綿 | 積込
2.5
ｍ3
混合 | 積込
0.1
ｍ3
計
廃棄物運搬費 | [5 empty] | 別紙 00-0052
1
式
石膏くず | 運搬
2.5
ｍ3
石綿 | 運搬
2.5
ｍ3
混合 | 運搬
0.1
ｍ3
計
直接工事費 別紙明細 | [5 empty] | 211
④-2厨房棟 建築改修 |  | 6.撤去 |  |  | 6-D.発生材処理
名 称 | 摘 要 | 数 量 | 単位 | 単 価 | 金 額 | 備 考
廃棄物処理費 | [5 empty] | 別紙 00-0053
1
式
石膏くず | 処理
2.5
ｔ
石綿 | 処理
0.9
ｔ
混合 | 処理
0.1
ｔ
計
産業廃棄税 | [5 empty] | 別紙 00-0054
1
式
産業廃棄物税
3.5
ｔ
計
直接工事費 別紙明細 | [5 empty] | 212
④-2厨房棟 電気設備改修 |  | 2.弱電設備 |  |  | 弱電設備
名 称 | 摘 要 | 数 量 | 単位 | 単 価 | 金 額 | 備 考
スピーカー | [5 empty] | 別紙 00-0055
1
式
露出型ｽﾋﾟｰｶｰ | 取外し・再取付
5
個
天井埋込ｽﾋﾟｰｶｰ | 取外し・再取付
2
個
計
直接工事費 別紙明細 | [5 empty] | 213
⑥低学年棟 建築改修 |  | 1.直接仮設 |  |  | 1-A.直接仮設
名 称 | 摘 要 | 数 量 | 単位 | 単 価 | 金 額 | 備 考
養生 | [5 empty] | 別紙 00-0056
1
式
養生
(仕上養生) |  | 1080
㎡
計
整理清掃後片付け | [5 empty] | 別紙 00-0057
1
式
清掃・片付け
竣工時 |  | 1080
㎡
計
外部足場 | [5 empty] | 別紙 00-0058
1
式
くさび緊結足場 | 幅600 高さ10m未満
(手摺先行方式) |  | 838
㎡
くさび緊結足場 | 幅900 高さ10m未満
(手摺先行方式) |  | 362
㎡
くさび緊結足場 | 幅900 高さ10m未満
(手摺先行方式) |  | 505
㎡
計
直接工事費 別紙明細 | [5 empty] | 214
⑥低学年棟 建築改修 |  | 1.直接仮設 |  |  | 1-A.直接仮設
名 称 | 摘 要 | 数 量 | 単位 | 単 価 | 金 額 | 備 考
内部仕上足場 | [5 empty] | 別紙 00-0059
1
式
内部仕上足場 | 階高4.0m以下
(改修) | 脚立足場 一般 | 1080
㎡
計
災害防止 | [5 empty] | 別紙 00-0060
1
式
メッシュシート
838
㎡
計
直接工事費 別紙明細 | [5 empty] | 215
⑥低学年棟 建築改修 |  | 6.撤去 |  |  | 6-D.発生材処理
名 称 | 摘 要 | 数 量 | 単位 | 単 価 | 金 額 | 備 考
再生材積込 | [5 empty] | 別紙 00-0061
1
式
金属くず | 積込
0.3
ｍ3
計
再生材運搬 | [5 empty] | 別紙 00-0062
1
式
金属くず | 運搬
0.3
ｍ3
計
再生材処理費 | [5 empty] | 別紙 00-0063
1
式
金属くず | 処理
0.2
ｔ
計
直接工事費 別紙明細 | [5 empty] | 216
⑥低学年棟 建築改修 |  | 6.撤去 |  |  | 6-D.発生材処理
名 称 | 摘 要 | 数 量 | 単位 | 単 価 | 金 額 | 備 考
廃棄物積込 | [5 empty] | 別紙 00-0064
1
式
木くず | 積込
1.4
ｍ3
石膏くず | 積込
0.3
ｍ3
ガラス陶器 | 積込
0.1
ｍ3
廃プラ | 積込
0.7
ｍ3
石綿 | 積込
0.2
ｍ3
混合 | 積込
5.3
ｍ3
計
直接工事費 別紙明細 | [5 empty] | 217
⑥低学年棟 建築改修 |  | 6.撤去 |  |  | 6-D.発生材処理
名 称 | 摘 要 | 数 量 | 単位 | 単 価 | 金 額 | 備 考
廃棄物運搬費 | [5 empty] | 別紙 00-0065
1
式
木くず | 運搬
1.4
ｍ3
石膏くず | 運搬
0.3
ｍ3
ガラス陶器 | 運搬
0.1
ｍ3
廃プラ | 運搬
0.7
ｍ3
石綿 | 運搬
0.2
ｍ3
混合 | 運搬
5.3
ｍ3
計
直接工事費 別紙明細 | [5 empty] | 218
⑥低学年棟 建築改修 |  | 6.撤去 |  |  | 6-D.発生材処理
名 称 | 摘 要 | 数 量 | 単位 | 単 価 | 金 額 | 備 考
廃棄物処理費 | [5 empty] | 別紙 00-0066
1
式
木くず | 処理
0.7
ｔ
石膏くず | 処理
0.3
ｔ
ガラス陶器 | 処理
0.1
ｔ
廃プラ | 処理
1.3
ｔ
石綿 | 処理
0.1
ｔ
混合 | 処理
1.7
ｔ
計
産業廃棄税 | [5 empty] | 別紙 00-0067
1
式
産業廃棄物税
4.2
ｔ
計
直接工事費 別紙明細 | [5 empty] | 219
⑥低学年棟 電気設備改修 |  | 1.電灯設備 |  |  | コンセント分岐
名 称 | 摘 要 | 数 量 | 単位 | 単 価 | 金 額 | 備 考
配線器具 | [5 empty] | 別紙 00-0068
1
式
ﾀﾝﾌﾞﾗｽｲｯﾁ | 1P 15A ×1 ﾈｰﾑ無
(金属ﾌﾟﾚｰﾄ付) | - - | 1
個
計
ケーブル | [5 empty] | 別紙 00-0069
1
式
600Vﾎﾟﾘｴﾁﾚﾝ絶縁 | 2.0㎜- 3C ﾋﾟｯﾄ・天井
耐燃性ﾎﾟﾘｴﾁﾚﾝｼｰｽ |  | 10
ｹｰﾌﾞﾙ平形 EM-EEF |  |  | ｍ
600Vﾎﾟﾘｴﾁﾚﾝ絶縁 | 1.6㎜- 3C ﾋﾟｯﾄ・天井
耐燃性ﾎﾟﾘｴﾁﾚﾝｼｰｽ |  | 2
ｹｰﾌﾞﾙ平形 EM-EEF |  |  | ｍ
600Vﾎﾟﾘｴﾁﾚﾝ絶縁 | 1.6㎜- 2C ﾋﾟｯﾄ・天井
耐燃性ﾎﾟﾘｴﾁﾚﾝｼｰｽ |  | 89
ｹｰﾌﾞﾙ平形 EM-EEF |  |  | ｍ
計
電線管 | [5 empty] | 別紙 00-0070
1
式
金属製 | (38) ｴｷｽﾊﾟﾝｼｮﾝ用等
可とう電線管(F) |  | 2
(ﾋﾞﾆﾙ被覆有) |  |  | ｍ
金属製 | (50) ｴｷｽﾊﾟﾝｼｮﾝ用等
可とう電線管(F) |  | 3
(ﾋﾞﾆﾙ被覆有) |  |  | ｍ
金属製 | (63) ｴｷｽﾊﾟﾝｼｮﾝ用等
可とう電線管(F) |  | 2
(ﾋﾞﾆﾙ被覆有) |  |  | ｍ
計
直接工事費 別紙明細 | [5 empty] | 220
⑥低学年棟 電気設備改修 |  | 1.電灯設備 |  |  | コンセント分岐
名 称 | 摘 要 | 数 量 | 単位 | 単 価 | 金 額 | 備 考
ボックス類 | [5 empty] | 別紙 00-0071
1
式
合成樹脂製 | 埋込 1個用
ｽｲｯﾁﾎﾞｯｸｽ(ｶﾊﾞｰ付 |  | 1
) |  |  | 個
計
直接工事費 別紙明細 | [5 empty] | 221
⑥低学年棟 電気設備改修 |  | 1.電灯設備 |  |  | コンセント分岐
名 称 | 摘 要 | 数 量 | 単位 | 単 価 | 金 額 | 備 考
撤去 | [5 empty] | 別紙 00-0072
1
式
蛍光灯 撤去 | 露出形 FL 40W ×1
| 再利用しない | 80
個
蛍光灯 撤去 | 露出形 FL 20W ×1
| 再利用しない | 4
個
蛍光灯 撤去 | 埋込形 FL 40W ×2
| 再利用しない | 32
個
蛍光灯 撤去 | 埋込形 FL 40W ×1
| 再利用しない | 12
個
蛍光灯 撤去 | FL20W-1 防水型ウオールﾗｲﾄ
| 再使用しない | 1
台
避難口誘導灯 | FL10W-1 小型
撤去 | 再使用しない | 1
台
ｱｸｾｽﾌﾛｱｰ用ｺﾝｾﾝﾄ | E付2P15Aｘ2
撤去 | 再使用しない | 20
個
天井埋込ｺﾝｾﾝﾄ | 2P15Aｘ1
撤去 | 再使用しない | 6
個
600V絶縁電線 | 1.6㎜ × 1本 再使用しない
撤去 |  | 104
ｍ
600V絶縁ｹｰﾌﾞﾙ | 2.0㎜- 3C ﾋﾟｯﾄ・天井
撤去 | 再使用しない | 58
ｍ
薄鋼電線管 | (C19) 再使用しない
撤去 |  | 52
ｍ
ねじなし電線管 | (E39) 再使用しない
撤去 |  | 2
ｍ
ねじなし電線管 | (E51) 再使用しない
撤去 |  | 2
ｍ
ねじなし電線管 | (E63) 再使用しない
撤去 |  | 2
ｍ
直接工事費 別紙明細 | [5 empty] | 222
⑥低学年棟 電気設備改修 |  | 1.電灯設備 |  |  | コンセント分岐
名 称 | 摘 要 | 数 量 | 単位 | 単 価 | 金 額 | 備 考
撤去 | [5 empty] | 別紙 00-0072
1
式
計
直接工事費 別紙明細 | [5 empty] | 223
⑥低学年棟 機械設備改修 |  | 2.撤去工事 |  |  | 撤去工事
名 称 | 摘 要 | 数 量 | 単位 | 単 価 | 金 額 | 備 考
処分費 | [5 empty] | 別紙 00-0073
1
式
再生材積込 | 金属くず
1760
kg
再生材運搬 | 金属くず
1760
kg
再生材処分 | 金属くず
1232
kg
廃棄物積込 | 廃ﾌﾟﾗ
7
kg
廃棄物運搬 | 廃ﾌﾟﾗ
7
kg
廃棄物処分 | 廃ﾌﾟﾗ
7
kg
計
直接工事費 別紙明細 | [5 empty] | 224
⑥-2低学年棟 建築改修 |  | 1.直接仮設 |  |  | 1-A.直接仮設
名 称 | 摘 要 | 数 量 | 単位 | 単 価 | 金 額 | 備 考
養生 | [5 empty] | 別紙 00-0074
1
式
養生
(仕上養生) |  | 102
㎡
計
整理清掃後片付け | [5 empty] | 別紙 00-0075
1
式
清掃・片付け
竣工時 |  | 102
㎡
計
外部足場 | [5 empty] | 別紙 00-0076
1
式
くさび緊結足場 | 幅600 高さ10m未満
(手摺先行方式) |  | 218
㎡
くさび緊結足場 | 幅900 高さ10m未満
(手摺先行方式) |  | 105
㎡
くさび緊結足場 | 幅900 高さ10m未満
(手摺先行方式) |  | 361
㎡
計
直接工事費 別紙明細 | [5 empty] | 225
⑥-2低学年棟 建築改修 |  | 1.直接仮設 |  |  | 1-A.直接仮設
名 称 | 摘 要 | 数 量 | 単位 | 単 価 | 金 額 | 備 考
内部仕上足場 | [5 empty] | 別紙 00-0077
1
式
内部仕上足場 | 階高4.0m以下
(改修) | 脚立足場 一般 | 102
㎡
計
災害防止 | [5 empty] | 別紙 00-0078
1
式
メッシュシート
218
㎡
計
直接工事費 別紙明細 | [5 empty] | 226
⑥-2低学年棟 建築改修 |  | 6.撤去 |  |  | 6-D.発生材処理
名 称 | 摘 要 | 数 量 | 単位 | 単 価 | 金 額 | 備 考
再生材積込 | [5 empty] | 別紙 00-0079
1
式
金属くず | 積込
0.1
ｍ3
計
再生材運搬 | [5 empty] | 別紙 00-0080
1
式
金属くず | 運搬
0.1
ｍ3
計
再生材処理費 | [5 empty] | 別紙 00-0081
1
式
金属くず | 処理
0.1
ｔ
計
直接工事費 別紙明細 | [5 empty] | 227
⑥-2低学年棟 建築改修 |  | 6.撤去 |  |  | 6-D.発生材処理
名 称 | 摘 要 | 数 量 | 単位 | 単 価 | 金 額 | 備 考
廃棄物積込 | [5 empty] | 別紙 00-0082
1
式
ガラス陶器 | 積込
0.1
ｍ3
廃プラ | 積込
0.1
ｍ3
混合 | 積込
0.5
ｍ3
計
廃棄物運搬費 | [5 empty] | 別紙 00-0083
1
式
ガラス陶器 | 運搬
0.1
ｍ3
廃プラ | 運搬
0.1
ｍ3
混合 | 運搬
0.5
ｍ3
計
直接工事費 別紙明細 | [5 empty] | 228
⑥-2低学年棟 建築改修 |  | 6.撤去 |  |  | 6-D.発生材処理
名 称 | 摘 要 | 数 量 | 単位 | 単 価 | 金 額 | 備 考
廃棄物処理費 | [5 empty] | 別紙 00-0084
1
式
ガラス陶器 | 処理
0.1
ｔ
廃プラ | 処理
0.1
ｔ
混合 | 処理
0.2
ｔ
計
産業廃棄税 | [5 empty] | 別紙 00-0085
1
式
産業廃棄物税
0.4
ｔ
計
直接工事費 別紙明細 | [5 empty] | 229
⑥-2低学年棟 電気設備改修 |  | 電灯設備 |  |  | コンセント分岐
名 称 | 摘 要 | 数 量 | 単位 | 単 価 | 金 額 | 備 考
撤去 | [5 empty] | 別紙 00-0086
1
式
蛍光灯 撤去 | 露出形 FL 20W ×1
| 再利用しない | 1
個
蛍光灯 撤去 | 吊下げ形 FL 40W ×1
| 再利用しない | 12
個
蛍光灯 撤去 | FL40W-1 ﾊﾟｲﾌﾟ吊り型黒板灯
| 再使用しない | 1
台
天井埋込ｺﾝｾﾝﾄ | 2P15Aｘ1
撤去 | 再使用しない | 1
個
計
直接工事費 別紙明細 | [5 empty] | 230
⑥-2低学年棟 機械設備改修 |  | 撤去工事 |  |  | 撤去工事
名 称 | 摘 要 | 数 量 | 単位 | 単 価 | 金 額 | 備 考
地下ﾀﾝｸ砂充填廃 | 15KLA重油 |  |  |  |  | 別紙 00-0087
止 |  | 1
式
（地下ﾀﾝｸ内 配
管中和処理作業）
ﾊﾞｷｭ-ﾑ車 | 4ｔ
1
日
地下ﾀﾝｸ内清掃 | 中和剤、高圧洗浄共
1
基
ｻ-ﾋﾞｽﾀﾝｸ内中和処
理 |  | 4
箇所
送油管中和処理
4
本
返油管中和処理
4
本
注入管中和処理
1
本
吸引管中和処理
1
本
安全管理費
1
式
消耗品損料
1
式
資機材車
1
台
中和剤
1
缶
ﾌﾗｯｼﾞ・洗浄廃液
処分費 |  | 1200
L
ﾀﾝk内ﾌﾟﾗｸﾞ止め
（管材共） |  | 1
式
直接工事費 別紙明細 | [5 empty] | 231
⑥-2低学年棟 機械設備改修 |  | 撤去工事 |  |  | 撤去工事
名 称 | 摘 要 | 数 量 | 単位 | 単 価 | 金 額 | 備 考
地下ﾀﾝｸ砂充填廃 | 15KLA重油 |  |  |  |  | 別紙 00-0087
止 |  | 1
式
通気管、注入管
撤去処分費 |  | 2
本
（ﾀﾝｸ内砂充填作
業）
ﾀﾝｸ内川砂
15
㎥
ﾀﾝｸ内砂入れ作業
費 |  | 3
日
ﾏﾝﾎ-ﾙ内、検地口
、配管切断部ｺﾝｸﾘ |  | 1
-ﾄ打設 |  |  | 式
安全管理費
1
式
養生費
1
式
仮設等（ﾌﾟﾗｼｷ等
） |  | 1
式
資機材車
3
日
（工事手続き費）
廃止届 | 消防署提出書類
1
式
事務費
1
式
計
直接工事費 別紙明細 | [5 empty] | 232
⑧渡り廊下棟 建築改修 |  | 1.直接仮設 |  |  | 1-A.直接仮設
名 称 | 摘 要 | 数 量 | 単位 | 単 価 | 金 額 | 備 考
養生 | [5 empty] | 別紙 00-0088
1
式
養生
(仕上養生) |  | 97.5
㎡
計
整理清掃後片付け | [5 empty] | 別紙 00-0089
1
式
清掃・片付け
竣工時 |  | 97.5
㎡
計
直接工事費 別紙明細 | [5 empty] | 233
⑧渡り廊下棟 建築改修 |  | 6.撤去 |  |  | 6-D.発生材処理
名 称 | 摘 要 | 数 量 | 単位 | 単 価 | 金 額 | 備 考
廃棄物積込 | [5 empty] | 別紙 00-0090
1
式
廃プラ | 積込
0.1
ｍ3
混合 | 積込
0.4
ｍ3
計
廃棄物運搬費 | [5 empty] | 別紙 00-0091
1
式
廃プラ | 運搬
0.1
ｍ3
混合 | 運搬
0.4
ｍ3
計
廃棄物処理費 | [5 empty] | 別紙 00-0092
1
式
廃プラ | 処理
0.1
ｔ
混合 | 処理
0.2
ｔ
計
直接工事費 別紙明細 | [5 empty] | 234
⑧渡り廊下棟 建築改修 |  | 6.撤去 |  |  | 6-D.発生材処理
名 称 | 摘 要 | 数 量 | 単位 | 単 価 | 金 額 | 備 考
産業廃棄税 | [5 empty] | 別紙 00-0093
1
式
産業廃棄物税
0.3
ｔ
計
直接工事費 別紙明細 | [5 empty] | 235
⑨渡り廊下棟 建築改修 |  | 1.直接仮設 |  |  | 1-A.直接仮設
名 称 | 摘 要 | 数 量 | 単位 | 単 価 | 金 額 | 備 考
養生 | [5 empty] | 別紙 00-0094
1
式
養生
(仕上養生) |  | 27
㎡
計
整理清掃後片付け | [5 empty] | 別紙 00-0095
1
式
清掃・片付け
竣工時 |  | 27
㎡
計
直接工事費 別紙明細 | [5 empty] | 236
⑨渡り廊下棟 建築改修 |  | 5.撤去 |  |  | 6-D.発生材処理
名 称 | 摘 要 | 数 量 | 単位 | 単 価 | 金 額 | 備 考
廃棄物積込 | [5 empty] | 別紙 00-0096
1
式
廃プラ | 積込
0.1
ｍ3
混合 | 積込
0.4
ｍ3
計
廃棄物運搬費 | [5 empty] | 別紙 00-0097
1
式
廃プラ | 運搬
0.1
ｍ3
混合 | 運搬
0.4
ｍ3
計
廃棄物処理費 | [5 empty] | 別紙 00-0098
1
式
廃プラ | 処理
0.1
ｔ
混合 | 処理
0.2
ｔ
計
直接工事費 別紙明細 | [5 empty] | 237
⑨渡り廊下棟 建築改修 |  | 5.撤去 |  |  | 6-D.発生材処理
名 称 | 摘 要 | 数 量 | 単位 | 単 価 | 金 額 | 備 考
産業廃棄税 | [5 empty] | 別紙 00-0099
1
式
産業廃棄物税
0.3
ｔ
計
直接工事費 別紙明細 | [5 empty] | 238
その他 建築改修 |  | 1.直接仮設 |  |  | 1-A.直接仮設
名 称 | 摘 要 | 数 量 | 単位 | 単 価 | 金 額 | 備 考
養生 | [5 empty] | 別紙 00-0100
1
式
養生
(仕上養生) |  | 30.4
㎡
計
整理清掃後片付け | [5 empty] | 別紙 00-0101
1
式
清掃・片付け
竣工時 |  | 30.4
㎡
計

## 細目別内訳 (2)
共通仮設費(積上) 明細 | [5 empty] | 239
名 称 | 摘 要 | 数 量 | 単位 | 単 価 | 金 額 | 備 考
共通仮設費
1
式
仮設間仕切 | [5 empty] | 別紙 00-0102
1
式
仮囲い | [5 empty] | 別紙 00-0103
1
式
クロスゲ－ト | [5 empty] | 別紙 00-0104
1
式
敷き鉄板 | [5 empty] | 別紙 00-0105
1
式
室内環境測定 | [5 empty] | 別紙 00-0106
1
式
誘導員 | [5 empty] | 別紙 00-0107
1
式
計
現場管理費(積上) 明細 | [5 empty] | 240
名 称 | 摘 要 | 数 量 | 単位 | 単 価 | 金 額 | 備 考
現場管理費
1
式
計
一般管理費等(積上) 明細 | [5 empty] | 241
名 称 | 摘 要 | 数 量 | 単位 | 単 価 | 金 額 | 備 考
一般管理費
1
式
計

## 別紙明細 (2)
共通仮設費(積上) 共通費別紙明細 | [5 empty] | 242
名 称 | 摘 要 | 数 量 | 単位 | 単 価 | 金 額 | 備 考
仮設間仕切 | [5 empty] | 別紙 00-0102
1
式
LGS65
25.5
㎡
GB(R) | t9.5
50.9
㎡
計
仮囲い | [5 empty] | 別紙 00-0103
1
式
波型亜鉛鉄板 | H=1800
390
ｍ
計
クロスゲ－ト | [5 empty] | 別紙 00-0104
1
式
クロスゲ－ト
1
か所
クロスゲ－ト
4
か所
計
共通仮設費(積上) 共通費別紙明細 | [5 empty] | 243
名 称 | 摘 要 | 数 量 | 単位 | 単 価 | 金 額 | 備 考
敷き鉄板 | [5 empty] | 別紙 00-0105
1
式
敷き鉄板
128
㎡
計
室内環境測定 | [5 empty] | 別紙 00-0106
1
式
室内空気中化学物 | ﾊﾟｯｼﾌﾞ型採取 6項目
質濃度測定 |  | 5
か所
計
誘導員 | [5 empty] | 別紙 00-0107
1
式
交通誘導員Ｂ
15
人日
計